## Codes
Code | Typ | de | en | fr | it | nl | pl | cz
3 |  | Grundanzeige | Basic display | Affichage de base | Schermata di base | Basismenu | Wskazanie podstawowe | Základní indikace
4 |  | Inbetriebnahme | Commissioning | Mise en service | Messa in funzione | Inbedrijfstelling | Uruchamianie | Uvádění do provozu
5 |  | Übersicht | Overview | Vue d'ensemble | Descrizione | Overzicht | Przegląd | Přehled
7 |  | Solarerträge | Solar yield | Rendement solaire | Rendimento solare | Zonneopbrengst | Wydajność energii słonecznej | Solární výnosy
9 |  | Benutzer | User | Utilisateur | Utente | Gebruiker | Użytkownik | Uživatel
10 |  | Service | Service | Service | Assistenza | Service | Serwis | Servis
11 |  | Experte | Expert | Experts | Esperto | Expert | Ekspert | Odborníci
12 |  | Einstellungen | Settings | Réglages | Impostazioni | Instellingen | Ustawienia | Nastavení
13 |  | Information | Information | Informations | Informazioni | Informatie | Informacja | Informace
14 |  | Manueller Modus | Manual mode | Mode manuel | Modo manuale | Manuele modus | Tryb ręczny | Manuální režim
23 |  | Einstellungen | Settings | Réglages | Impostazioni | Instellingen | Ustawienia | Nastavení
24 |  | Heizen / Kühlen | Heating / cooling | Chauffage/refroidissement | Riscald. / Raffredd. | Verwarmen / Koelen |  | Topení/chlazení
25 |  | Manueller Modus | Manual mode | Mode manuel | Modo manuale | Handmatige modus | Tryb ręczny | Manuální režim
26 |  | Regelverhalten | Control characteristics |  | Comportamento di regolazione |  |  | Regulační chování
27 |  | Information | Information | Informations | Informazioni | Informatie | Informacja | Informace
28 |  | Einstellungen | Settings | Réglages | Impostazioni | Instellingen | Ustawienia | Nastavení
29 |  | Information | Information | Informations | Informazioni | Informatie | Informacja | Informace
31 |  | Ermittlung Wärmebedarf | Heat demand determination |  | Rilevamento fabbisogno di calore |  |  | Zjištění potřeby tepla
33 |  | Estrichtrockenfunktion | Screed drying function | Fonction de séchage plancher | Asciugatura Massetto | Chape droogprogramma |  | Funkce vysoušení potěru
35 |  | Bypassventil | Bypass valve |  | Valvola by-pass |  |  | Obtokový ventil
36 |  | Speicherenergie | Storage energy | Énergie du ballon | Accumuli | Buffer energie |  | Uložená energie
53 |  | Energiezähler | Energy meter | Compteur d'énergie | Contatore di energia | Energieteller |  | Elektroměr
54 |  | Wärmepumpe (elektr.) | Heat pump (electr.) | Thermopompe (électr.) | Pompa di calore (elettr.) | Warmtepomp (elektr.) |  | Tepelné čerpadlo (elektr.)
55 |  | Haushaltszähler (elektr.) | Household electricity meter | Compteur domestique (électr.) | Contatore rete (elettr.) | Woningmeter (elektr.) |  | Elektroměr domácnosti (elek.)
57 |  | Einspeisezähler | Feed-in meter | Compteur d'injection | Fotovoltaico (alimentazione) | PV (invoeren) |  | Fotovoltaika (nap. do sítě)
58 |  | Photovoltaik (Ertrag) | photovoltaic (yield) | Photovoltaïque (rendement) | Fotovoltaico (resa) | PV (opbrengst) |  | Fotovoltaika (výnosy)
59 |  | Grundeinstellungen | Basic settings | Réglages de base | Impostazioni base | Basisinstellingen | Ustawienia podstawowe | Základní nastavení
60 |  | Sprache / Zeit | Language / Time | Langue / heure | Lingua/ora | Taal/tijd | J&#281;zyk/czas | Jazyk / čas
61 |  | Speicherkarte | Memory card | Carte mémoire | Scheda memoria | Geheugenkaart | Karta pami&#281;ci | Paměťová karta
62 |  | KNXnet/IP | KNXnet/IP | KNXnet/IP | KNXnet/IP | KNXnet/IP | KNXnet/IP | KNXnet/IP
63 |  | Werkseinstellungen | Factory settings | Réglages effectués en usine | Impostazioni fabbrica | Fabrieksinstellingen | Ustawienia fabryczne | Nastavení z výroby
70 |  | Systemkonfiguration | System configuration | Configuration système | Configurazione sistema | Systeemconfiguratie | Konfiguracja systemu | Konfigurace systému
86 |  | Solar | Solar | Solaire | Solare | Zonne-energie | System solarny | Solar
87 |  | Kollektor | Collector | Capteur | Collettore | Collector | Kolektor | Kolektor
88 |  | Speicher | Storage tank | Ballon | Accumulatore | Reservoir | Zbiornik | Zásobník
89 |  | Speicher (2) | Storage tank (2) | Ballon (2) | Accumulatore (2) | Reservoir (2) | Zbiornik (2)
93 |  | Einstellungen Pumpe | Pump settings | Réglages de pompe | Impostazioni pompa | Instellingen pomp | Ustawienia pompy | Nastavení čerpadla
97 |  | Wärmemengenzählung | Heat quantity metering | Comptage quantité de chaleur | Contacalorie | Warmtevolumemeting | Obliczanie ilo&#347;ci ciep&#322;a | Měření množství tepla
99 |  | Pumpenkickfunktion | Pump kick function | Fonction à-coups pompe | Funz. imp. pompa | Pompstartfunctie | Funkcja rozruchu pompy | Funkce nakopnutí čerpadla
101 |  | Wärmepumpe | Heat pump | Thermopompe | Pompa di calore | Warmtepomp |  | Tepelné čerpadlo
102 |  | Grundeinstellungen | General settings | Paramètres de base | Impostazioni base | Basis instellingen |  | Základní nastavení
105 |  | Stufentarife | Time-Variable Tariffs | Tarifs progressifs | Tariffe graduali | Stappen tarief |  | Odstupňované tarify
106 |  | PV-Strom Nutzung | Using PV electricity | Utilisation du courant PV | Uso corrente fotovoltaica | PV stroom gebruik |  | Použití fotovoltaického proudu
111 |  | Zusatz-Wärmeerzeuger | Additional heat generating device | Générat. chaleur supplément. | Generatore calore suppl. | Extra verwarming |  | Přídavný zdroj tepla
114 |  | Warmwasser | Domestic hot water | Eau chaude | ACS | Warm water | Ciepła woda użytkowa | Ohřev teplé vody
115 |  | Frischwasser Station | Fresh water unit
116 |  | Trinkwasser Erwärmung | Heating of domestic hot water | Réchauffement d'eau potable | Impostazioni ACS | Drinkwater verwarming | Podgrzew wody u&#380;ytkowej | Ohřev teplé vody
117 |  | Zirkulation | Circulation | Circulation | Ricircolo ACS | Circulatie | Cyrkulacja | Cirkulace
118 |  | KNXnet/IP | KNXnet/IP | KNXnet/IP | KNXnet/IP | KNXnet/IP |  | KNXnet/IP
119 |  | Hygiene Funktion | Hygiene function | Fonction d'hygiène | Antilegionella | Hygiëne functie |  | Hygienické funkce
122 |  | Gebäudeanpassung | Matching to the building | Adaptation au bâtiment | Adattamento edificio | Aanpassen aan het gebouw |  | Přizpůsobení budovy
123 |  | Frostschutz Funktion | Frost protection function |  | Funzione antigelo |  |  | Ochrany proti zamrznutí
124 |  | Hydraulik | Hydraulics | Système hydraulique | Circuito Idraulico | Hydrauliek |  | Hydraulika
125 |  | Einstellungen Pumpe | Pump settings |  | Impostazioni pompa |  |  | Nastavení čerpadla
126 |  | Vorhaltefunktion | Pre-heating
127 |  | Datum / Zeit | Date / Time | Date / heure | Data/ora | Datum/tijd | Data/godzina | Datum / čas
132 |  | Versionsnummer | Version number | Numéro de version | Versione | Versienummer | Numer wersji | Číslo verze
135 |  | Checkliste | Checklist | Liste de contrôles | Lista di controllo | Controle lijst | Lista kontrola | Kontrolní seznam
136 |  | Solar | Solar | Solaire | Solare | Zonne-energie | System solarny | Solar
137 |  | Kaskade | Cascade | Cascade |  | Cascade
138 |  | Status | Status | Etat | Stato | Status | Status | Status
140 |  | Hydraulik | Hydraulics | Système hydraulique | Circuito Idraulico | Hydrauliek |  | Hydraulika
141 |  | Speicherenergie | Storage energy | Énergie du ballon | Accumulo di energia |  |  | Uložená energie
142 |  | Wärmepumpe | Heat pump | Thermopompe | Pompa di calore | Warmtepomp |  | Tepelné čerpadlo
144 |  | Zusatz-Wärmeerzeuger | Additional heat generator | Générat. chaleur supplément. | Generatore calore suppl. | Extra warmtebron |  | Přídavný zdroj tepla
147 |  | 1. gemischter Kreis | 1st mixed circuit | 1er circuit mixte | Circuito MIX 1 | 1. gemengde VK |  | 1. směšovaný topný okruh
148 |  | Ungemischter Kreis | Unmixed circuit | Circuit non mixte | Circuito Diretto | Ongemengde VK |  | Nesměšovaný topný okruh
150 |  | Warmwasser | Domestic hot water | Eau chaude | ACS | Warm water | Ciep&#322;a woda u&#380;ytkowa | Ohřev teplé vody
152 |  | Zählerstände | Meter readings | Statuts des compteurs | Contatori | Teller stand |  | Stavy počítadel
153 |  | Meldungen | Messages | Messages | Messaggi | Meldingen | Komunikaty | Hlášení
162 |  | Control Panel 1 | Control Panel 1 | Panneau de contrôle 1 | Control Panel 1 |  |  | Ovládací panel 1
163 |  | Control Panel 2 | Control Panel 2 | Panneau de contrôle 2 | Control Panel 2 |  |  | Ovládací panel 2
164 |  | Control Panel 3 | Control Panel 3 | Panneau de contrôle 3 | Control Panel 3 |  |  | Ovládací panel 3
165 |  | Grundeinstellungen | Basic settings | Réglages de base | Impostazioni base | Basisinstellingen | Ustawienia podstawowe | Základní nastavení
166 |  | Wärmepumpe | Heat pump | Thermopompe | Pompa di calore | Warmtepomp |  | Tepelné čerpadlo
167 |  | Grundeinstellungen | General settings |  | Impostazioni base |  |  | Základní nastavení
168 |  | Stufentarife | Time-Variable Tariffs | Tarifs progressifs | Tariffe graduali | Stappen tarief |  | Odstupňované tarify
169 |  | PV-Strom Nutzung | using PV electricity | Utilisation du courant PV | Uso corrente fotovoltaica | PV stroom gebruik |  | Použití fotovoltaického proudu
170 |  | Sprache / Zeit | Language / Time | Langue / heure | Lingua/ora | Taal / Tijd | J&#281;zyk/czas | Jazyk / čas
171 |  | Warmwasser | Domestic hot water | Eau chaude | ACS | Sanitair warm water | Ciepła woda użytkowa | Ohřev teplé vody
175 |  | Frischwasserstation | Fresh water station |  |  |  |  | Stanice čerstvé vody
177 |  | Trinkwasser Erwärmung | Domestic hot water heating | Réchauffement d'eau potable | Impostazioni ACS | SWW opwarming | Podgrzew wody u&#380;ytkowej | Ohřev teplé vody
179 |  | Solar | Solar | Solaire | Solare | Zonnepanelen | System solarny | Solar
181 |  | Zirkulation | Circulation | Circulation | Ricircolo ACS | Circulatie | Cyrkulacja | Cirkulace
186 |  | Grundeinstellungen | Basic settings | Réglages de base | Impostazioni base | Basis instellingen | Ustawienia podstawowe | Základní nastavení
188 |  | Sprache / Zeit | Language / Time | Langue / heure | Lingua/ora | Taal / Tijd | J&#281;zyk/czas | Jazyk / čas
189 |  | Wärmepumpe | Heat pump | Thermopompe | Pompa di calore | Warmtepomp |  | Tepelné čerpadlo
190 |  | Grundeinstellungen | General settings | Paramètres de base | Impostazioni base | Basis instellingen |  | Základní nastavení
191 |  | Speicherkarte | Memory card | Carte mémoire | Scheda memoria | Geheugenkaart | Karta pami&#281;ci | Paměťová karta
193 |  | Stufentarife | Time variable tariffs | Tarifs progressifs | Tariffe graduali | Stappen tarief |  | Odstupňované tarify
194 |  | Werkseinstellungen | Factory settings
195 |  | PV-Strom Nutzung | using PV electricity | Utilisation du courant PV | Uso corrente fotovoltaica | PV stroom gebruik |  | Použití fotovoltaického proudu
198 |  | Verbundenes Gerät | Connected device
200 |  | Quellen Pufferspeicher | Source buffer tank |  |  | Bron buffertank
201 |  | Quellen Pufferspeicher | Source buffer tank |  |  | Bron buffertank
202 |  | Quellen Pufferspeicher | Source buffer tank |  |  | Bron buffertank
203 |  | Quellen Pufferspeicher | Source buffer tank |  |  | Bron buffertank
204 |  | KNXnet/IP | KNXnet/IP |  | KNXnet/IP |  |  | KNXnet/IP
205 |  | Quellen Pufferspeicher | Source buffer tank |  |  | Bron buffertank
206 |  | Quellen Pufferspeicher | Source buffer tank |  |  | Bron buffertank
207 |  | Warmwasser | Domestic hot water | Eau chaude | ACS | Sanitair warm water | Ciepła woda użytkowa | Ohřev teplé vody
209 |  | Systemkonfiguration | System configuration | Configuration système | Configurazione sistema | Systeem configuratie | Konfiguracja systemu | Konfigurace systému
210 |  | Frischwasserstation | Fresh water station |  |  |  |  | Stanice čerstvé vody
211 |  | Trinkwasser Erwärmung | Domestic hot water heating | Réchauffement d'eau potable | Riscaldam. acqua pot. | SWW opwarming | Podgrzew wody u&#380;ytkowej | Ohřev teplé vody
213 |  | Solar | Solar | Solaire | Solare | Zonnepanelen | System solarny | Solar
214 |  | Kollektor | Collector | Capteur | Collettore | Collector | Kolektor | Kolektor
215 |  | Speicher | Storage tank | Ballon | Accumulatore | Buffer | Zbiornik | Zásobník
217 |  | Speicher (2) | Storage tank (2) | Ballon (2) | Accumulatore (2) | Reservoir (2) | Zbiornik (2) | Zásobník (2)
218 |  | Zirkulation | Circulation | Circulation | Ricircolo ACS | Circulatie | Cyrkulacja | Cirkulace
223 |  | Einstellungen Pumpe | Pump settings | Réglages de pompe | Impostazioni pompa | Instellingen pomp | Ustawienia pompy | Nastavení čerpadla
227 |  | Hygiene Funktion | Hygiene function | Fonction d'hygiène | Antilegionella | Hygiëne functie |  | Hygienické funkce
228 |  | Pumpenkickfunktion | Pump kick function | Fonction à-coups pompe | Funz. imp. pompa | Pompkickfunctie | Funkcja rozruchu pompy | Funkce nakopnutí čerpadla
229 |  | Vorhaltefunktion | Pre-Heating |  |  |  |  | Funkce předstihu
234 |  | Wärmemengenzählung | Heat metering | Comptage quantité de chaleur | Contacalorie | Warmteopbrengst meting | Obliczanie ilo&#347;ci ciep&#322;a | Měření množství tepla
235 |  | Gebäudeanpassung | Adapted to the building | Adaptation au bâtiment | Adattamento edificio | Aanpassen aan het gebouw |  | Přizpůsobení budovy
239 |  | Heizen / Kühlen | Heating / cooling | Chauffage/refroidissement | Riscald. / Raffredd. | Verwarmen / Koelen |  | Topení/chlazení
263 |  | Heizen / Kühlen | Heating / cooling | Chauffage/refroidissement | Riscald. / Raffredd. | Verwarmen / Koelen |  | Topení / chlazení
267 |  | Estrichtrocknungsfunktion | Screed drying function | Fonction de séchage plancher | Asciugatura Massetto | Chape droogprogramma |  | Funkce vysoušení potěru
269 |  | Ungemischter Kreis | Unmixed circuit | Circuit non mixte | Circuito Diretto | Ongemengde VK |  | Nesměšovaný topný okruh
270 |  | 1. gemischter Kreis | 1st mixed circuit | 1er circuit mixte | Circuito MIX 1 | 1. gemengde VK |  | 1. směšovaný topný okruh
271 |  | 2. gemischter Kreis | 2nd mixed circuit | 2e circuit mixte | Circuito MIX 2 | 2. gemengde VK |  | 2. směšovaný topný okruh
272 |  | 3. gemischter Kreis | 3rd mixed circuit | 3e circuit mixte | Circuito MIX 3 | 3. gemengde VK |  | 3. směšovaný topný okruh
273 |  | Ungemischter Kreis | Unmixed circuit | Circuit non mixte | Circuito Diretto | Ongemengde VK |  | Nesměšovaný topný okruh
285 |  | Control Panel 1 | Control Panel 1 | Panneau de contrôle 1 | Control Panel 1 | Controle paneel 1 |  | Ovládací panel 1
286 |  | Control Panel 2 | Control Panel 2 | Panneau de contrôle 2 | Control Panel 2 | Controle paneel 2 |  | Ovládací panel 2
287 |  | Control Panel 3 | Control Panel 3 | Panneau de contrôle 3 | Control Panel 3 | Controle paneel 3 |  | Ovládací panel 3
290 |  | Energiezähler | Energy meter | Compteur d'énergie | Contatore di energia | Energieteller |  | Elektroměr
291 |  | Wärmepumpe (elektr.) | Heat pump (electr.) | Thermopompe (électr.) | Pompa di calore (elettr.) | Warmtepomp (elektr.) |  | Tepelné čerpadlo (elektr.)
292 |  | Haushaltszähler (elektr.) | Household electricity meter | Compteur domestique (électr.) | Contatore rete (elettr.) | Woningmeter (elektr.) |  | Elektroměr domácnosti (elektr.)
294 |  | Einspeisezähler | Feed-in meter | Compteur d'injection | Fotovoltaico (alimentazione) | PV (invoeren) |  | Fotovoltaika (napájení do sítě)
295 |  | Photovoltaik (Ertrag) | Photovoltaic (yield) | Photovoltaïque (rendement) | Fotovoltaico (resa) | PV (opbrengst) |  | Fotovoltaika (výnosy)
301 |  | Versionsnummer | Version number | Numéro de version | Versione | Versie nummer | Numer wersji | Číslo verze
304 |  | Solar | Solar | Solaire | Solare | Zonnepanelen | System solarny | Solar
306 |  | Status | Status | Etat | Stato | Status | Status | Status
308 |  | Hydraulik | Hydraulics | Système hydraulique | Circuito Idraulico | Hydrauliek |  | Hydraulika
309 |  | Speicherenergie | Storage energy | Énergie du ballon | Accumulo Inerziale | Buffer energie |  | Uložená energie
310 |  | Wärmepumpe | Heat pump | Thermopompe | Pompa di calore | Warmtepomp |  | Tepelné čerpadlo
312 |  | Zusatz-Wärmeerzeuger | Aditional heat generating devices | Générat. chaleur supplément. | Generatore calore suppl. | Extra warmtebron |  | Přídavný zdroj tepla
314 |  | 1. gemischter Kreis | 1st mixed circuit | 1er circuit mixte | Circuito MIX 1 | 1. gemengde VK |  | 1. směšovaný topný okruh
315 |  | Ungemischter Kreis | Unmixed circuit | Circuit non mixte | Circuito Diretto | Ongemengde VK |  | Nesměšovaný topný okruh
317 |  | Warmwasser | Domestic hot water | Eau chaude | ACS | Warm water | Ciep&#322;a woda u&#380;ytkowa | Ohřev teplé vody
319 |  | Zählerstände | Meter readings | Statuts des compteurs | Contatori | Teller stand |  | Stavy počítadel
320 |  | Meldungen | Messages | Messages | Messaggi | Meldingen | Komunikaty | Hlášení
327 |  | Versionsnummer | Version number | Numéro de version | Versione | Versie nummer | Numer wersji | Číslo verze
329 |  | Solar | Solar | Solaire | Solare | Zonnepanelen | System solarny | Solar
331 |  | Status | Status | Etat | Stato | Status | Status | Status
333 |  | Hydraulik | Hydraulics | Système hydraulique | Circuito Idraulico | Hydrauliek |  | Hydraulika
334 |  | Speicherenergie | Storage energy | Énergie du ballon | Accumulo Inerziale | Buffer energie |  | Uložená energie
335 |  | Wärmepumpe | Heat pump | Thermopompe | Pompa di calore | Warmtepomp |  | Tepelné čerpadlo
337 |  | Zusatz-Wärmeerzeuger | Additional heat generator | Générat. chaleur supplément. | Generatore calore suppl. | Extra warmtebron |  | Přídavný zdroj tepla
339 |  | 1. gemischter Kreis | 1st mixed circuit | 1er circuit mixte | Circuito MIX 1 | 1. gemengde VK |  | 1. směšovaný topný okruh
340 |  | Ungemischter Kreis | Unmixed circuit | Circuit non mixte | Circuito Diretto | Ongemengde VK |  | Nesměšovaný topný okruh
342 |  | Warmwasser | Domestic hot water | Eau chaude | ACS | Warm water | Ciep&#322;a woda u&#380;ytkowa | Ohřev teplé vody
345 |  | Zählerstände | Meter readings | Statuts des compteurs | Contatori | Teller stand |  | Stavy počítadel
347 |  | Meldungen | Messages | Messages | Messaggi | Meldingen | Komunikaty | Hlášení
349 |  | Betriebsmeldungen | Operating messages | messages de fonctionnement |  |  |  | Provozní hlášení
350 |  | Fehlermeldungen | Error messages | messages défauts |  |  |  | Chybová hlášení
351 |  | Warnmeldungen | Warning messages | messages d'alarmes |  |  |  | Varovná hlášení
352 |  | Schornsteinfeger | Chimney sweep | Ramoneur | Manutentore | Schoorsteenveger |  | Kominík
353 |  | Schornsteinfeger | Chimney sweep | Ramoneur | Manutentore | Schoorsteenveger |  | Kominík
354 |  | Schornsteinfeger | Chimney sweep | Ramoneur | Manutentore | Schoorsteenveger |  | Kominík
356 |  | Aktoren | Actuators | Acteurs | Test Relè | Actuatoren | Organy wykonawcze | Akční členy
357 |  | Sensoren | Sensors | Capteurs | Test Sensori | Sensoren | Czujniki | Senzory
358 |  | Aktoren | Actuators | Acteurs | Test Relè | Actoren | Organy wykonawcze | Akční členy
359 |  | Sensoren | Sensors | Capteurs | Sensori | Sensoren | Czujniki | Senzory
366 |  | 1 x Warmwasser / Partymodus | 1 x hot water / party mode |  | 1 x acqua calda / modalità Party | 1 x SWW / Partymodus |  | 1 x teplá voda / režim pro party
367 |  | Zeitprogramme | Timer program |  | Programmi orari | Tijdprogramma |  | Časové programy
371 |  | Nullenergiehaus | Zero energy house |  | Casa Passiva | Passief huis |  | Dům s nulovou energií
372 |  | Erneuerbare Energie | Renewable energy |  | Energia rinnovabile | Hernieuwbare energie |  | Obnovitelné energie
373 |  | Konventionelle Energie | Conventional energy |  | Energia convenzionale | Conventionele energie |  | Konvenční energie
374 |  | Raumklima | Room climate |  | Clima ambiente | Kamerklimaat |  | Prostorové klima
375 |  | Warmwasser | Hot water |  | Acqua calda | Sanitair warm water |  | Ohřev teplé vody
378 |  | VFS Sensor | VFS sensor |  | Sensore VFS |  |  | Snímač VFS
380 |  | RPS Sensor | RPS sensor |  | Sensore RPS |  |  | Snímač RPS
382 |  | Bivalenzpunkt | Bivalency point | Point de bivalence | Punto di bivalenza | Bivalentpunt |  | Bod bivalence
383 |  | Bivalenzpunkt | Bivalency point | Point de bivalence | Punto di bivalenza | Bivalentpunt |  | Bod bivalence
385 |  | Modus | Mode | Mode | Modo Funzionamento | Modus |  | Režim
386 |  | Modus | Mode | Mode | Modo Funzionamento | Modus |  | Režim
387 |  | Modus | Mode |  | Modo Funzionamento | Modus |  | Režim
388 |  | Speicherenergie | Storage energy | Énergie du ballon | Accumuli | Buffer energie |  | Uložená energie
389 |  | Display | Display | Ecran | Display | Display | Wy&#347;wietlacz | Displej
390 |  | Display | Display | Ecran | Display | Display | Wy&#347;wietlacz | Displej
391 |  | Display | Display | Ecran | Display | Display | Wy&#347;wietlacz | Displej
392 |  | Schnittstellen | Interfaces | Interfaces | Interfacce | Interfaces | Porty | Rozhraní
393 |  | Schnittstellen | Interfaces | Interfaces | Interfacce | Interface | Porty | Rozhraní
394 |  | Netzwerk | Network | Réseau | Rete | Netwerk | Sieć | Síť
395 |  | Grundinformationen | Basic information | Informations de base | Informazioni base | Basisinformatie | Informacje podstawowe | Základní informace
396 |  | Grundinformationen | Basic information | Informations de base | Informazioni base | Basisinformatie | Informacje podstawowe | Základní informace
397 |  | Grundinformationen | Basic information | Informations de base | Informazioni base | Basisinformatie | Informacje podstawowe | Základní informace
398 |  | Datum / Zeit | Date / Time | Date / heure | Data/ora | Datum / Tijd | Data/godzina | Datum / čas
399 |  | Datum / Zeit | Date / Time | Date / heure | Data/ora | Datum / Tijd | Data/godzina | Datum / čas
400 |  | Hydraulik | Hydraulics | Système hydraulique | Circuito Idraulico | Hydrauliek |  | Hydraulika
401 |  | Hydraulik | Hydraulics | Système hydraulique | Circuito Idraulico | Hydrauliek |  | Hydraulika
402 |  | Home Parameters | Home Parameters
403 |  | Speicher | Storage tank | Ballon | Accumulatore | Buffer | Zbiornik | Zásobník
404 |  | Speicher (2) | Storage tank (2) | Ballon (2) | Accumulatore (2) | Reservoir (2) | Zbiornik (2) | Zásobník (2)
405 |  | Status | Status | Etat | Stato | Status | Status | Status
406 |  | Wetter | Weather | Informations météorologiques | Informazioni meteo | Weersinformatie | Informacje o pogodzie | Informace o počasí
407 |  | Silent Modus | Silent mode
408 |  | Silent Modus | Silent mode
409 |  | Installationsassistent | Installation wizard | Assistant d'installation | Assistente installaz. | Installatie-assistent | Asystent instalacyjny | Instalační asistent
410 |  | Installationsassistent | Installation wizard | Assistant d'installation | Assistente installaz. | Installatieassistent | Asystent instalacyjny | Instalační asistent
411 |  | Raumklima | Room climate |  | Clima ambiente | Kamerklimaat |  | Prostorové klima
414 |  | Zusatz-Wärmeerzeuger | Additional heat generating device | Générat. chaleur supplément. | Generatore calore suppl. | Extra verwarming |  | Přídavný zdroj tepla
415 |  | FTP Versand | FTP transfer | Envoi par FTP | Trasferimento FTP | FTP-overdracht | Transfer FTP | FTP odeslání
416 |  | Estrich Trocknungsfunktion | Screed drying function | Fonction de séchage plancher | Asciugatura Massetto | Chape functie drogen |  | Funkce vysoušení potěru
418 |  | Estrich Trocknungsfunktion | Screed drying function | Fonction de séchage plancher | Asciugatura Massetto | Chape functie drogen |  | Funkce vysoušení potěru
419 |  | Systemauswahl | System selection | Choix du système | Selez. sistema | Systeemkeuze | Wybór systemu | Volba systému
420 |  | Lizenzinformation | License information | Informations sur la licence | Licenza | Licentie-informatie | Informacje licencyjne | Licenční informace
421 |  | Lizenzinformation | License information | Informations sur la licence | Licenza | Licentie informatie | Informacje licencyjne | Licenční informace
422 |  | Lizenzinformation | License information | Informations sur la licence | Licenza | Licentie-informatie | Informacje licencyjne | Licenční informace
427 |  | Gebäudeanpassung | Matching to the building | Adaptation au bâtiment | Adattamento edificio | Aanpassen aan het gebouw |  | Přizpůsobení budovy
428 |  | Sensor Typ 2x0 | Type 2x0 sensor |  | Tipo sensore 2x0 |  |  | Snímač typ 2x0
429 |  | CO₂ Ersparnis | CO₂ savings | Economies de CO₂ | Risparmio di CO₂ | CO₂-besparing | Oszcz&#281;dno&#347;&#263; CO₂ | CO₂ Úspora
430 |  | KNXnet/IP | KNXnet/IP | KNXnet/IP | KNXnet/IP | KNXnet/IP |  | KNXnet/IP
431 |  | VarioCon | VarioCon |  | VarioCon |  |  | VarioCon
433 |  | Checkliste | Checklist | Liste de contrôles | Lista di controllo | Controle lijst |  | Kontrolní seznam
434 |  | Speicher (3) | Storage tank (3) | Ballon (3) | Accumulatore (3) | Reservoir (3) | Zbiornik (3) | Zásobník (3)
442 |  | Wärmepumpe | Heat pump | Thermopompe | Pompa di calore | Warmtepomp |  | Tepelné čerpadlo
443 |  | Haushalt | Household | Foyer | Energia Prelevata Rete | Woning |  | Domácnost
445 |  | Photovoltaik | Photovoltaic | Photovoltaïque | Energia Prodotta FV | Photovoltaie |  | Fotovoltaika
446 |  | Heizen & Warmwasser | Heating & DHW | Chauffage & Eau chaude | Riscaldamento & ACS | Verwarmen & SWW |  | Vytápění & Teplá voda
447 |  | CO₂ Einsparung | CO₂ saved | Économies de CO₂ | Risparmio di CO₂ | CO₂ besparing |  | CO₂ Úspora
448 |  | Wärmepumpe | Heat pump | Thermopompe | Pompa di calore | Warmtepomp |  | Tepelné čerpadlo
449 |  | PV Eigennutzung | PV self use | Usage personnel PV | Autoconsumo fotovoltaico | PV stroom eigen verbruik |  | Vlastní potřeba fotovoltaiky
450 |  | Haushalt | Household | Foyer | Energia Prelevata Rete | Woning |  | Domácnost
452 |  | Photovoltaik | Photovoltaic | Photovoltaïque | Energia Prodotta FV | Photovoltaie |  | Fotovoltaika
453 |  | Heizen & Warmwasser | Heating & DHW | Chauffage & Eau chaude | Riscaldamento & ACS | Verwarmen & SWW |  | Vytápění & Teplá voda
454 |  | CO₂ Einsparung | CO₂ saved | Économies de CO₂ | Risparmio di CO₂ | CO₂ besparing |  | CO₂ Úspora
455 |  | Wärmepumpe | Heat pump | Thermopompe | Pompa di calore | Warmtepomp |  | Tepelné čerpadlo
456 |  | Haushalt | Household | Foyer | Energia Prelevata Rete | Woning |  | Domácnost
458 |  | Photovoltaik | Photovoltaic | Photovoltaïque | Energia Prodotta FV | Photovoltaie |  | Fotovoltaika
459 |  | Heizen & Warmwasser | Heating & DHW | Chauffage & Eau chaude | Riscaldamento & ACS | Verwarmen & SWW |  | Vytápění & Teplá voda
460 |  | CO₂ Einsparung | CO₂ saved | Économies de CO₂ | Risparmio di CO₂ | CO₂ besparing |  | CO₂ Úspora
461 |  | Solar | Solar | Système solaire | Solare | Zonne-energie |  | Solar
462 |  | Solar | Solar | Système solaire | Solare | Zonne-energie |  | Solar
463 |  | Solar | Solar |  | Solare | Zonne-energie |  | Solar
465 |  | 2. gemischter Kreis | 2nd mixed circuit | 2e circuit mixte | Circuito MIX 2 | 2. gemengde VK |  | 2. směšovaný topný okruh
467 |  | Progr. Ausgang | Progr. output | Progr. Sortie | Uscita allarme | Programma uitgang |  | Progr. výstup
473 |  | Progr. Ausgang | Progr. Output | Progr. Sortie | Uscita allarme | Programma uitgang |  | Progr. výstup
477 |  | 2. gemischter Kreis | 2nd mixed circuit | 2e circuit mixte | Circuito MIX 2 | 2. gemengde VK |  | 2. směšovaný topný okruh
478 |  | 2. gemischter Kreis | 2nd mixed circiut | 2e circuit mixte | Circuito MIX 2 | 2. gemengde VK |  | 2. směšovaný topný okruh
485 |  | Pumpeneinstellungen | pump settings
487 |  | 4. gemischter Kreis | 4th mixed circuit | 4e circuit mixte | Circuito MIX 4 | 4. gemengde VK |  | 4. směšovaný TO
489 |  | 4. gemischter Kreis | 4th mixed circuit | 4e circuit mixte | Circuito MIX 4 |  |  | 4. směšovaný TO
492 |  | 4. gemischter Kreis | 4th mixed circuit | 4e circuit mixte | Circuito MIX 4 | 4. gemengde VK |  | 4. směšovaný topný okruh
493 |  | 4. gemischter Kreis | 4th mixed circuit | 4e circuit mixte | Circuito MIX 4 | 4. gemengde VK |  | 4. směšovaný topný okruh
496 |  | 4. gemischter Kreis | 4th mixed circuit | 4e circuit mixte | Circuito MIX 4 | 4. gemengde VK |  | 4. směšovaný topný okruh
497 |  | 4. gemischter Kreis | 4th mixed circuit | 4e circuit mixte | Circuito MIX 4 | 4. gemengde VK |  | 4. směšovaný topný okruh
499 |  | Vorhaltefunktion | Pre-Heating |  |  |  |  | Funkce předstihu
501 |  | Wärmepumpe | Heat pump | Thermopompe | Pompa di calore | Warmtepomp |  | Tepelné čerpadlo
502 |  | Wärmepumpe | Heat pump | Thermopompe | Pompa di calore | Warmtepomp |  | Tepelné čerpadlo
503 |  | Wärmepumpe | Heat pump | Thermopompe | Pompa di calore | Warmtepomp |  | Tepelné čerpadlo
504 |  | Wärmepumpe | Heat pump | Thermopompe | Pompa di calore | Warmtepomp |  | Tepelné čerpadlo
505 |  | Wärmepumpe | Heat pump | Thermopompe | Pompa di calore | Warmtepomp |  | Tepelné čerpadlo
506 |  | Wärmepumpe | Heat pump | Thermopompe | Pompa di calore | Warmtepomp |  | Tepelné čerpadlo
508 |  | Leistungsbegrenzung | Capacity limitation | Limitation de puissance | Limitazione Potenza | Vermogensgrens |  | Omezení výkonu
509 |  | Leistungsbegrenzung | Capacity limitation | Limitation de puissance | Limitazione Potenza | Vermogensgrens |  | Omezení výkonu
510 |  | Sensorkorrektur | Sensor correction | Correction du capteur | Calibra Sonde | Sensor correctie |  | Korekce sensor
511 |  | Sensorkorrektur | Sensor correction | Correction du capteur | Correzione sensore | Sensor correctie |  | Korekce sensor
512 |  | Serviceeinstellungen | Service settings |  | Impostazioni servizio
513 |  | Allgemein | General |  | Generale
514 |  | Abtauung | Defrosting |  | Sbrinamento
515 |  | Frequenzblock | Frequency block |  | Blocco di frequenza
516 |  | Zusatzfunktionen | Additional functions |  | Funzioni aggiuntive
517 |  | KNXnet/IP | KNXnet/IP | KNXnet/IP |  | KNXnet/IP |  | KNXnet/IP
518 |  | Kaskade | Cascade | Cascade | Cascata | Cascade |  | Kaskáda
519 |  | 1. Wärmepumpe | 1st Heat pump | 1. Thermopompe | Pompa di calore 1 | 1. Warmtepomp |  | 1. Tepelné čerpadlo
520 |  | 2. Wärmepumpe | 2nd Heat pump | 2. Thermopompe | Pompa di calore 2 | 2. Warmtepomp |  | 2. Tepelné čerpadlo
521 |  | 3. Wärmepumpe | 3rd Heat pump | 3. Thermopompe | Pompa di calore 3 | 3. Warmtepomp |  | 3. Tepelné čerpadlo
522 |  | 4. Wärmepumpe | 4th Heat pump | 4. Thermopompe | Pompa di calore 4 | 4. Warmtepomp |  | 4. Tepelné čerpadlo
523 |  | 5. Wärmepumpe | 5th Heat pump | 5. Thermopompe | Pompa di calore 5 | 5. Warmtepomp |  | 5. Tepelné čerpadlo
524 |  | 6. Wärmepumpe | 6th Heat pump | 6. Thermopompe | Pompa di calore 6 | 6. Warmtepomp |  | 6. Tepelné čerpadlo
525 |  | 7. Wärmepumpe | 7th Heat pump | 7. Thermopompe | Pompa di calore 7 | 7. Warmtepomp |  | 7. Tepelné čerpadlo
526 |  | 8. Wärmepumpe | 8th Heat pump | 8. Thermopompe | Pompa di calore 8 | 8. Warmtepomp |  | 8. Tepelné čerpadlo
527 |  | 9. Wärmepumpe | 9th Heat pump | 9. Thermopompe | Pompa di calore 9 | 9. Warmtepomp |  | 9. Tepelné čerpadlo
528 |  | 10. Wärmepumpe | 10th Heat pump | 10. Thermopompe | Pompa di calore 10 | 10. Warmtepomp |  | 10. Tepelné čerpadlo
529 |  | Kaskade | Cascade | Cascade | Cascata | Cascade |  | Kaskáda
530 |  | 1. Wärmepumpe | 1st Heat pump | 1. Thermopompe | Pompa di calore 1 | 1. Warmtepomp |  | 1. Tepelné čerpadlo
531 |  | 2. Wärmepumpe | 2nd Heat pump | 2. Thermopompe | Pompa di calore 2 | 2. Warmtepomp |  | 2. Tepelné čerpadlo
532 |  | 3. Wärmepumpe | 3rd Heat pump | 3. Thermopompe | Pompa di calore 3 | 3. Warmtepomp |  | 3. Tepelné čerpadlo
533 |  | 4. Wärmepumpe | 4th Heat pump | 4. Thermopompe | Pompa di calore 4 | 4. Warmtepomp |  | 4. Tepelné čerpadlo
534 |  | 5. Wärmepumpe | 5th Heat pump | 5. Thermopompe | Pompa di calore 5 | 5. Warmtepomp |  | 5. Tepelné čerpadlo
535 |  | 6. Wärmepumpe | 6th Heat pump | 6. Thermopompe | Pompa di calore 6 | 6. Warmtepomp |  | 6. Tepelné čerpadlo
536 |  | 7. Wärmepumpe | 7th Heat pump | 7. Thermopompe | Pompa di calore 7 | 7. Warmtepomp |  | 7. Tepelné čerpadlo
537 |  | 8. Wärmepumpe | 8th Heat pump | 8. Thermopompe | Pompa di calore 8 | 8. Warmtepomp |  | 8. Tepelné čerpadlo
538 |  | 9. Wärmepumpe | 9th Heat pump | 9. Thermopompe | Pompa di calore 9 | 9. Warmtepomp |  | 9. Tepelné čerpadlo
539 |  | 10. Wärmepumpe | 10th Heat pump | 10. Thermopompe | Pompa di calore 10 | 10. Warmtepomp |  | 10. Tepelné čerpadlo
540 |  | 1. gemischter Kreis | 1st mixed circuit | 1er circuit mixte | Circuito MIX 1 | 1. gemengde VK |  | 1. směšovaný topný okruh
541 |  | 2. gemischter Kreis | 2nd mixed circuit | 2e circuit mixte | Circuito MIX 2 | 2. gemengde VK |  | 2. směšovaný topný okruh
542 |  | 3. gemischter Kreis | 3rd mixed circuit | 3e circuit mixte | Circuito MIX 3 | 3. gemengde VK |  | 3. směšovaný topný okruh
543 |  | Kältekreis | Refrigerant circuit | Circuit frigorifique | Circuito refrigerante | Koelcircuit |  | Chladicí okruh
544 |  | Aktoren | Actuators | Acteurs | Test Relè | Actoren | Organy wykonawcze | Akční členy
545 |  | Sensoren | Sensors | Capteurs | Sensori | Sensoren | Czujniki | Senzory
546 |  | ModBus | ModBus | ModBus | ModBus | ModBus |  | ModBus
547 |  | Checkliste | Checklist | Liste de contrôles | Lista di controllo | Controle lijst |  | Kontrolní seznam
548 |  | 3. gemischter Kreis | 3rd mixed circuit | 3e circuit mixte | Circuito MIX 3 | 3. gemengde VK |  | 3. směšovaný topný okruh
549 |  | 3. gemischter Kreis | 3rd mixed circuit | 3e circuit mixte | Circuito MIX 3 | 3. gemengde VK |  | 3. směšovaný topný okruh
550 |  | Aktoren | Actuators | Acteurs | Test Relè | Actoren | Organy wykonawcze | Akční členy
551 |  | Sensoren | Sensors | Capteurs | Sensori | Sensoren | Czujniki | Senzory
552 |  | ModBus | ModBus |  | ModBus | ModBus |  | ModBus
553 |  | 3. gemischter Kreis | 3rd mixed circuit | 3e circuit mixte | Circuito MIX 3 | 3. gemengde VK |  | 3. směšovaný TO
554 |  | Hydraulik | Hydraulics | Système hydraulique | Circuito Idraulico | Hydrauliek |  | Hydraulika
555 |  | Kaskade | Cascade | Cascade | Cascata | Cascade |  | Kaskáda
556 |  | Checkliste | Checklist | Liste de contrôles | Lista di controllo | Controle lijst | Lista kontrola | Kontrolní seznam
557 |  | 1. Wärmepumpe | 1st Heat pump | 1. Thermopompe | Pompa di calore 1 | 1. Warmtepomp |  | 1. Tepelné čerpadlo
558 |  | 2. Wärmepumpe | 2nd Heat pump | 2. Thermopompe | Pompa di calore 2 | 2. Warmtepomp |  | 2. Tepelné čerpadlo
559 |  | 3. Wärmepumpe | 3rd Heat pump | 3. Thermopompe | Pompa di calore 3 | 3. Warmtepomp |  | 3. Tepelné čerpadlo
560 |  | 4. Wärmepumpe | 4th Heat pump | 4. Thermopompe | Pompa di calore 4 | 4. Warmtepomp |  | 4. Tepelné čerpadlo
561 |  | 5. Wärmepumpe | 5th Heat pump | 5. Thermopompe | Pompa di calore 5 | 5. Warmtepomp |  | 5. Tepelné čerpadlo
562 |  | 6. Wärmepumpe | 6th Heat pump |  | Pompa di calore 6 | 6. Warmtepomp |  | 6. Tepelné čerpadlo
563 |  | 7. Wärmepumpe | 7th Heat pump | 7. Thermopompe | Pompa di calore 7 | 7. Warmtepomp |  | 7. Tepelné čerpadlo
564 |  | 8. Wärmepumpe | 8th Heat pump | 8. Thermopompe | Pompa di calore 8 | 8. Warmtepomp |  | 8. Tepelné čerpadlo
565 |  | 9. Wärmepumpe | 9th Heat pump | 9. Thermopompe | Pompa di calore 9 | 9. Warmtepomp |  | 9. Tepelné čerpadlo
566 |  | 10. Wärmepumpe | 10th Heat pump | 10. Thermopompe | Pompa di calore 10 | 10. Warmtepomp |  | 10. Tepelné čerpadlo
567 |  | Kältekreis | Refrigerant circuit | Circuit de réfrigération | Circuito frigorifero | Koelcircuit |  | Chladicí okruh
568 |  | Ungemischter Kreis | Unmixed circuit | Circuit non mixte | Circuito Diretto | Ongemengde VK |  | Nesměšovaný topný okruh
569 |  | 1. gemischter Kreis | 1st mixed circuit | 1er circuit mixte | Circuito MIX 1 | 1. gemengde VK |  | 1. směšovaný topný okruh
570 |  | 2. gemischter Kreis | 2nd mixed circuit | 2e circuit mixte | Circuito MIX 2 | 2. gemengde VK |  | 2. směšovaný topný okruh
571 |  | 3. gemischter Kreis | 3rd mixed circuit | 3e circuit mixte | Circuito MIX 3 | 3. gemengde VK |  | 3. směšovaný topný okruh
572 |  | Bezugszähler | Consumption meter | Compteur de référence
573 |  | Bezugszähler | Consumption meter | Compteur de référence | Contatore di consumo | Verbruiksteller
574 |  | Sole Kreis | Brine circuit
575 |  | Passive Kühlung | Passive cooling | Refroidissement passif | Raffreddamento passivo | Passieve koeling
576 |  | Passive Kühlung | Passive cooling
577 |  | EVI Kreis | EVI circuit | Circuit EVI | Circuito EVI | EVI circuit
578 |  | Recovery Kreis | Recovery circuit | Circuit recovery | Circuito di recupero | Recovery circuit
579 |  | EVI Kreis | EVI circuit
580 |  | Recovery Kreis | Recovery circuit
581 |  | Netzwerk | Network | Réseau | Rete | Netwerk | Sieć | Síť
582 |  | Netzwerk | Network | Réseau | Rete | Netwerk | Sieć | Síť
583 |  | Netzwerk | Network | Réseau | Rete | Netwerk | Sieć | Síť
584 |  | Feuerungsautomat | Burner control
585 |  | Feuerungsautomat | Burner control | Automate du brûleur | Impianto di combustione | Branderautomaat
586 |  | Feuerungsautomat | Burner control
587 |  | Lüftung | Ventilation | Aération | Ventilazione | Ventilatie
588 |  | Lüftung | Ventilation | Aération | Ventilazione | Ventilatie
589 |  | Übersicht | Overview | Vue d'ensemble | Descrizione | Overzicht | Przegląd | Přehled
590 |  | Innengerät | Indoor unit | Unité Intérieure | Unita Interna | Binnenunit |  | Vnitřní jednotka
591 |  | Lüftung | Ventilation | Aération | Ventilazione | Ventilatie
592 |  | Checkliste | Checklist | Liste de contrôles | Lista di controllo | Controle lijst |  | Kontrolní seznam
593 |  | Aktoren | Actuators | Acteurs | Test Relè | Actoren | Organy wykonawcze | Akční členy
594 |  | Sensoren | Sensors | Capteurs | Sensori | Sensoren | Czujniki | Senzory
595 |  | Lüftung | Ventilation | Aération | Ventilazione | Ventilatie
596 |  | Checkliste | Checklist | Liste de contrôles | Lista di controllo | Controle lijst |  | Kontrolní seznam
597 |  | HomeScreen | HomeScreen
598 |  | Aktoren | Actuators | Acteurs | Test Relè | Actoren | Organy wykonawcze | Akční členy
599 |  | Sensoren | Sensors | Capteurs | Sensori | Sensoren | Czujniki | Senzory
600 |  | Extras | Extras
601 |  | Heizkreise | Heatcircles
602 |  | Innengerät | Indoor unit | Unité Intérieure | Unita Interna | Binnenunit |  | Vnitřní jednotka
603 |  | Innengerät | Indoor unit | Unité intérieure | Unita Interna | Binnenunit |  | Vnitřní jednotka
604 |  | Innengerät | Indoor unit | Unité Intérieure | Unita Interna | Binnenunit |  | Vnitřní jednotka
607 |  | Lüfter Regelung | Fan control
608 |  | Dynamische Abtauung | Dynamic defrosting
610 |  | Innengerät | Indoor unit | Unité intérieure | Unita Interna | Binnenunit |  | Vnitřní jednotka
611 |  | Innengerät | Indoor unit | Unité Intérieure | Unita Interna | Binnenunit |  | Vnitřní jednotka
612 |  | Verdichter Regelung | Compressor control
614 |  | Netzwerk (USB) | Network (USB) | Réseau (USB) | Rete (USB) | Netwerk (USB) | Sieć (USB) | Síť (USB)
615 |  | Netzwerk (USB) | Network (USB) | Réseau (USB) | Rete (USB) | Netwerk (USB) | Sieć (USB) | Síť (USB)
616 |  | Netzwerk (USB) | Network (USB) | Réseau (USB) | Rete (USB) | Netwerk (USB) | Sieć (USB) | Síť (USB)
617 |  | Netzwerk | Network | Réseau | Rete | Netwerk | Sieć | Síť
618 |  | Verbundenes Gerät | Connected device
619 |  | Netzwerk (USB) | Network (USB) | Réseau (USB) | Rete (USB) | Netwerk (USB) | Sieć (USB) | Síť (USB)
620 |  | Netzwerk (USB) | Network (USB) | Réseau (USB) | Rete (USB) | Netwerk (USB) | Sieć (USB) | Síť (USB)
621 |  | Kreise | Circles
627 |  | Serielle Schnittstelle 2 | Serial interface 2
628 |  | Serielle Schnittstelle 2 | Serial interface 2
629 |  | Schnittstellen | Interfaces | Interfaces | Interfacce | Interface | Porty | Rozhraní
630 |  | Netzwerk | Network | Réseau | Rete | Netwerk | Sieć | Síť
631 |  | Netzwerk (USB) | Network (USB) | Réseau (USB) | Rete (USB) | Netwerk (USB) | Sieć (USB) | Síť (USB)
632 |  | Verbundenes Gerät | Connected device
633 |  | Ermittlung Wärmebedarf | Heat demand determination |  | Rilevamento fabbisogno di calore |  |  | Zjištění potřeby tepla
634 |  | Serielle Schnittstelle 2 | Serial interface 2
635 |  | Innengeräte | Indoor units
636 |  | Automatikmodus | Auto mode
637 |  | Lüftung | Ventilation | Aération | Ventilazione | Ventilatie
640 |  | Passive Kühlung | Passive cooling | Refroidissement passif | Raffreddamento passivo | Passieve koeling
641 |  | Lüftung | Ventilation | Aération | Ventilazione | Ventilatie
642 |  | Heizkreis | Heating circuit
643 |  | Heizkreis | Heating circuit
644 |  | Warmwasser | Domestic hot water | Eau chaude | ACS | Sanitair warm water | Ciepła woda użytkowa | Ohřev teplé vody
645 |  | Heizkreis | Heating circuit
646 |  | Checkliste | Checklist | Liste de contrôles | Lista di controllo | Controle lijst |  | Kontrolní seznam
647 |  | Warmwasser | Domestic hot water | Eau chaude | ACS | Sanitair warm water | Ciepła woda użytkowa | Ohřev teplé vody
648 |  | Heizkreis | Heating circuit
649 |  | Aktoren | Actuators | Acteurs | Test Relè | Actoren | Organy wykonawcze | Akční členy
650 |  | Sensoren | Sensors | Capteurs | Sensori | Sensoren | Czujniki | Senzory
651 |  | Heizkreis | Heating circuit
652 |  | Checkliste | Checklist | Liste de contrôles | Lista di controllo | Controle lijst |  | Kontrolní seznam
653 |  | Warmwasser | Domestic hot water | Eau chaude | ACS | Sanitair warm water | Ciepła woda użytkowa | Ohřev teplé vody
654 |  | Heizkreis | Heating circuit
655 |  | Aktoren | Actuators | Acteurs | Test Relè | Actoren | Organy wykonawcze | Akční členy
656 |  | Sensoren | Sensors | Capteurs | Sensori | Sensoren | Czujniki | Senzory
657 |  | KNX Stromzähler | KNX power meters
658 |  | SG Ready | SG Ready
659 |  | SG Ready | SG Ready
660 |  | KNXnet/IP | KNXnet/IP | KNXnet/IP | KNXnet/IP | KNXnet/IP |  | KNXnet/IP
1001 | u8array64device_t | Erkanntes Gerät | Detected device | Appareil détecté | Modello | Herkenning apparaat |  | Rozpoznaná zařízení
1002 | uchar_t | nicht flüchtiger Fehlerspeicher | non-volatile error storage
1003 | status_t | Aktivierung der Wärmepumpe | Activating the heat pump | Activation de la thermopompe | Attivazione della pompa di calore | Activeren van de warmtepomp |  | Aktivování tepelného čerpadla
1004 | IP_t | Gateway Adresse | Gateway address | passerelle gateway | Indirizzo Gateway | Gateway adr. | Adres bramki | Adresa pro gateway
1005 | IP_t | Subnetzmaske | Subnet mask | Masque sous-réseau | Maschera di sottorete | Subnetmasker | Maska podsieci | Maska podsítě
1006 | IP_t | Lokale IP-Adresse | Local IP address | Adresse IP locale | Indirizzo IP locale | Lokaal IP-adres | Lokalny adres IP | Lokální IP adresa
1007 | decision_t | DHCP verwenden | Use DHCP | Utiliser DHCP | Utilizza DHCP | DHCP gebruiken | Stosowanie DHCP | Použít DHCP
1008 | action_t | Update installieren | Install update | Installer actualisation | Installa update | Update installeren | Instalacja aktualizacji | Instalace aktualizací
1009 | action_t | Aktivierung der länderspezifischen Einstellungen. Mehr Informationen: I-Taste drücken. (Activation of country based settings. More information: push I-button) | Activation of country based settings. More information: push I-button. Aktivierung der länderspezifischen Einstellungen. Mehr Informationen: I-Taste drücken | Activation des réglages spécifiques aux pays. Plus d'informations : Appuyer sur la touche I. (Activation of country based settings. More information: push I-button) | Attivazione delle impostazioni specifiche del Paese. Maggiori informazioni: Premere tasto I. (Activation of country based settings. More information: push I-button) | Activeren van de specifieke landelijke instellingen. Meer informatie : I-drukknop drukken. (Activation of country based settings. More information: push I-button) | Aktywacja ustawień dla danego kraju. Więcej informacji: nacisnąć przycisk I. (Activation of country based settings. More information: push I-button) | Aktivace nastavení specifických pro zemi. Více informací: Stisknout I-tlačítko. (Activation of country based settings. More information: push I-button)
1010 | action_t | Speicherkarte sicher entfernen | Safely remove memory card | Retirer la carte mémoire en toute sécurité | Rimozione sicura scheda di memoria | Geheugenkaart veilig verwijderen | Bezpieczne usuwanie karty pamięci | Bezpečné vyjmutí paměť. karty
1011 | action_t | Einstellungen speichern | Save settings | Enregistrer les réglages | Salva impostazioni | Instellingen opslaan | Zapisywanie ustawień | Uložení nastavení
1012 | action_t | Einstellungen laden | Load settings | Charger les réglages | Carica impostazioni | Instellingen laden | Ładowanie ustawień | Zavedení nastavení
1013 | uchar_t | Displaykontrast | Display contrast | Contraste d'afficheur | Contrasto display | Display contrast | Kontrast wyświetlacza | Kontrast displeje
1014 | language_t | Einstellen der Sprache | Set language | Réglage de la langue | Impostazione della lingua | Instellen van de gekozen taal | Ustawianie języka | Nastavení jazyka
1015 | password_t | Experten-Passwort | Expert password | Mot de passe d'experts | Password esperto | Expert paswoord | Hasło eksperta | Odborníci-heslo
1016 | setdate_t | Einstellung des Datums | Setting the date | Réglage de la langue | Impostazione data | Instelling van de datum | Ustawienie daty | Nastavení data
1017 | PIDi_t | I-Anteil | I part |  | Quota I |  |  | Složka I
1018 | settime_t | Einstellen der Uhrzeit | Setting the time | Réglage de l'heure | Impostazione ora | Instellen van het uur | Ustawianie godziny | Nastavení času
1020 | status_t | Zusatz-Wärmeerzeuger | Additional heat generator | Générateur de chaleur suppl. | Generatore di calore suppl. | Extra warmtebron |  | Přídavný zdroj tepla
1021 | status_t | Aktivieren Sie den ungemischten Kreis, falls kein Mischer vorhanden ist. | Activate unmixed circuit, if there is no mixing valve. | Activez le circuit non mixte si aucun mélangeur n’est présent. | Attiva il circuito diretto | De ongemengde kring activeren van zodra er geen mengventiel aanwezig is. |  | Aktivujte nesměčovaný topný okruh, pokud není k dispozici směšovač.
1022 | status_t | Delta T Regelung | Delta T Control | Réglage delta T | Regolazione Delta T | Delta T-regeling
1024 | temperature_t | Max. Temperatur | Max. Temperature | Température max. | Temperatura max. | Max. temperatuur | Temperatura maks. | Max.teplota
1025 | temperaturediff_t | Max. Temperatur Hysterese | Max. temperature hysteresis | Hystérésis température max. | Isteresi temp. max. | Max. temperatuur hysterese | Histereza temperatury maks. | Hystereze max. teploty
1026 | temperature_t | Min. Temperatur | Min. temperature | Température min. | Temp. min. | Min. temperatuur | Temperatura min. | Min. teplota
1027 | temperaturediff_t | Min. Temperatur Hysterese | Min. temperature hysteresis | Hystérésis température min. | Isteresi Temp. min. | Min. temperatuur hysterese | Histereza temperatury min. | Hystereze min. teploty
1028 | temperaturediff_t | Einschalt-Differenz | Switch-on difference | Différence d'enclenchement | Diff. Temp. ON | Inschakel-verschil | Różnica włączania | Rozdíl pro zapnutí
1029 | temperaturediff_t | Ausschalt-Differenz | Switch-off difference | Différence de déclenchement | Diff. Temp. OFF | Uitschakel-verschil | Różnica wyłączania | Rozdíl pro vypnutí
1030 | status_t | Smart Count | Smart Count |  | Smart Count | Smart Count |  | Smart Count
1031 | status_t | Smart Web | Smart Web |  | Smart Web | Smart Web |  | Smart Web
1032 | action_t | Zähler zurücksetzen | Counter reset | Remise à zéro du compteur | Azzera contatori | Teller terugzetten |  | Vynulování počítadla
1033 | status_t | 2. Wärmeerzeuger | 2nd heat generator | 2. générateur de chaleur | Secondo Generatore Calore | 2. warmtegenarator |  | 2. zdroj tepla
1034 | temperature_t | Soll-Temperatur des Speichers bei solarer Beladung | Target temperature of storage tank from solar loading | Température de consigne du ballon en cas de chargement solaire | Temperatura nominale dell accumulatore con carico solare | Gewenste temperatuur bij laden met de zonnepanelen. | Temperatura wymagana zbiornika przy ładowaniu solarnym | Požadovaná teplota zásobníků při solárním nabíjení
1035 | temperaturediff_t | Soll-Temp. Solar Hysterese | Target temp. solar hyst. | Hystérésis temp. de consigne solaire | Isteresi temp. solare | Gewenste temp. Zonnepanelen Hysterese | Histereza temp. wymaganej instalacji solarnej | Pož. teplota hystereze soláru
1036 | status_t | Aktivierung der kontrollierten Be- und Entlüftung | Activation of controlled ventilation | Activation de l’aération et de la ventilation contrôlées | Attivazione della ventilazione e deaerazione controllata | Activering van de gecontroleerde ventilatie en ontluchting
1039 | uchar_t | Wärmepumpen für WW | Heat pumps for DHW
1040 | pressure_t | Einschaltdruck | Switch-on pressure
1041 | pressure_t | Ausschalt Druck | Switch-off pressure
1042 | timeBySeconds_t | Min. Überprüfungszeit | Min. time check start
1043 | percentage_t | Min. Pumpendrehzahl | Min. pump speed | activation minimale | N. giri pompa min. | Min. toerental pomp | Min. liczba obrotów pompy | Min. otáčky čerpadla
1044 | percentage_t | Max. Pumpendrehzahl | Max. pump speed | activation maximale | N. giri pompa max. | Max. toerental pomp | Maks. liczba obrotów pompy | Max. otáčky čerpadla
1045 | temperature_t | Kollektor Kühlung Ein-Temp. | Coll. cooling switch-on temp. | T° refroidiss. capt. | Temp. raffredd. collettore | Collector koeling in-temp. | Temp. włącz. chłodzenia kolektora | Vst. tep. pro chlaz. kolektoru
1046 | u8array64status_t | ECO-Modus | ECO-mode
1047 | temperature_t | Speicher max. Temp. | Storage tank max. temp. | Temp. max. ballon | Temp. max. accumulo | Buffer max. temp. | Temp. maks. w zbiorniku | Max. teplota zásobníku
1048 | decision_t | Bestätigen Sie diesen Parameter mit 'Ja' wenn Sie die Erkennung der Innengeräte (erneut) starten wollen. | Choose 'yes' if you want to (re)start the indoor unit scan.
1049 | timeprogramday_t | Zeitprogramm | Time program | Programme horaire | Programma orario | Tijdsprogramma | Program czasowy | Časový program
1050 | timeByMinutes_t | Kickpause | Kick pause | Intervalle entre à-coups | Pausa imp. | Kickpauze | Przerwa w rozruchu | Pauza nakopnutí
1051 | timeByMinutes_t | Kickdauer | Kick duration | Durée d'activation par à-coups | Dur. imp. | Kickduur | Czas trwania rozruchu | Doba nakopnutí
1052 | temperaturediff_t | Delta-T | Delta-T | Delta T | Delta-T | Delta-T | Delta-T | Delta-T
1057 | detectedTouchDevice_t | Gerät | Device
1058 | pressure_t | Stop S.P. | Block S.P.
1059 | debugdevice_t | Verdichterbegrenzung | Compressor limitation | Limitation du compresseur | Limitazione del compressore | Compressor beperking |  | Omezení kompresoru
1060 | fluidtype_t | Auswahl des Wärmeträgermediums im Solarkreis | Selection of heat transfer medium of solar circuit | Choix du fluide caloporteur dans le circuit solaire | Seleziona il tipo di liquido solare utilizzato | Keuze van de warmtedrager in de zonnepanelen. |  | Volba teplonosného média v solárním okruhu
1061 | percentage_t | Mischverhältnis | Concentration | Rapport de mélange | Rapporto miscela | Mengverhouding | Proporcje mieszanki | Směšovací poměr
1062 | flowByPulse_t | Einstellung der Impulsrate des Solar-Volumenstromsensors. | Setting the pulse rate of the solar-flow sensor. | Réglage du taux d'impulsion de la sonde de débit volumétrique solaire. | Impostazione frequenza degli impulsi del sensore di portata volumica solare. | Instellen van de impuls termijnen van de zonnepanelen-debietmeters. | Ustawienie częstotliwości impulsów czujnika strumienia objętości w instalacji solarnej. | Nastavení četnosti impulzů čidla objemového průtoku soláru.
1063 | flowByTime_t | Vorgabe des Volumenstroms für die Berechnung der Solar-Wärmemenge. Der Wert kann bei laufender Solarpumpe am Durchflussmesser abgelesen werden. | Setting the flow rate for the calculation of solar heat. The value can be read from the flow meter while the solar pump is running. | Consigne du débit volumétrique pour le calcul de quantité de chaleur solaire. La valeur peut être lue au débitmètre avec la pompe solaire en marche. | Indicazione della portata per il calcolo della quantità di calore solare. Se la pompa solare è in funzione, il valore può essere letto sul flussometro. | Basis debiet voor de berekening van de zonnepanelenwarmte. Deze waarde kan met draaiende circulatiepomp op de flowmeter afgelezen worden. | Wielkość zadana strumienia objętości do obliczania ilości ciepła solarnego. Wartość tę można odczytać z miernika przepływu przy pracującej pompie solarnej. | Předvolba objemového průtoku pro výpočet množství tepla soláru. Hodnotu lze odečítat při běžícím solárním čerpadle na měřiči průtoku.
1064 | temperature_t | Sollwert Expansionstemp. | Setpoint discharge temp.
1070 | status_t | Serviceeinstellungen | Service settings
1072 | temperaturediff_t | Schalthysterese | Switch hysteresis heating circuit |  | Differenziale d'intervento circuito di riscaldamento |  |  | Hystereze spínání TO
1073 | debugdevice_t | Begrenzung | Limitation | Limitation | Limitazione | Beperking |  | Omezení
1074 | circuitFunction_t | Wählen Sie die Betriebsart des zweiten gemischten Kreises. | Choose the operating mode of the second mixed circuit. | Sélectionnez le mode de fonctionnement du deuxième circuit mixte. | Selezionare la modalità operativa del secondo circuito misto. | Selecteer de bedrijfsmodus van het tweede gemengde circuit.
1075 | decision_t | DHCP verwenden | Use DHCP | Utiliser DHCP | Utilizza DHCP | DHCP gebruiken | Stosowanie DHCP | Použít DHCP
1076 | IP_t | Lokale IP-Adresse | Local IP address | Adresse IP locale | Indirizzo IP locale | Lokaal IP-adres | Lokalny adres IP | Lokální IP adresa
1077 | timeprogramweekHC_t | Zeitprogramm C | Time program C | Programme temporisé C | Programma orario C | Tijdsprogramma C |  | Časový program C
1078 | temperaturediff_t | Soll-Temp. Hysterese | Setpoint temp. hysteresis | Hystérésis temp. de consigne | Isteresi ricircolo | Circulatietemp. hysterese | Histereza temp. wymaganej | Požadovaná teplota Hystereze
1079 | DHWopmode_t | Modus | Mode | Mode | Modo funzionamento | Modus |  | Režim
1080 | status_t | Stufentarife | Time-Variable Tariffs | Tarifs progressifs | Tariffe graduali | Stappen tarief |  | Odstupňované tarify
1081 | timeprogramweekDHW_t | Zeitprogramm A | Time program A | Programme horaire A | Programma orario A | Tijdsprogramma A | Program czasowy A | Časový program A
1082 | temperature_t | Gewünschte Beladetemperatur für den Warmwasserspeicher | Desired loading temperature for the hot water storage cylinder | Température de chargement souhaitée pour le ballon de stockage d'eau chaude | Temperatura di carico desiderata per il boiler | Gewenste laadtemperatuur van de boiler. | żądana temperatura ładowania dla zbiornika ciepłej wody użytkowej | Požadovaná nabíjecí teplota pro zásobník teplé vody
1083 | PIDd_t | EEV-Regler P-Anteil | EEV-Control P-Part
1084 | temperature_t | Temperaturgeführte Zirkulation: Gewünschte Solltemperatur | Temperature-controlled circulation: target temperature | Circulation pilotée par la température: température de consigne souhaitée | Temperatura di ricircolo | Temperatuurgestuurde circulatie: gewenste insteltemperatuur | Cyrkulacja sterowana temperaturowo: żądana temperatura wymagana | Teplotně řízená cirkulace: Požadovaná teplota
1085 | circmode_t | Zirkulationstyp in Abhängigkeit des verwendeten Sensors | Type of circulation independent of sensor used | Type de circulation en fonction du capteur utilisé | Tipo di circolazione in base al sensore utilizzato | Type van de circulatie afhankelijk van de gekozen sensoren. |  | Typ cirkulace v závislosti na použitých senzorech
1086 | temperaturediff_t | Sollwert Temp.diff. | Setpoint temperaturediff. | Valeur de consig. diff. de temp. | Valore nominale diff. temp. | Ingest. waarde temp.verschil
1087 | settime_t | Aktivierungszeitpunkt | Activation time | Moment d'activation | Ora di attivazione | Tijdstip van de activering |  | Časový okamžik aktivace
1088 | buildingmode_t | Raumklima-Modus | Room climate mode | Mode de climat ambiant | Modalità Clima ambiente | Ruimteklimaat-Modus |  | Režim prostorové klima
1089 | IP_t | Subnetzmaske | Subnet mask | Masque sous-réseau | Maschera di sottorete | Subnetmasker | Maska podsieci | Maska podsítě
1090 | IP_t | Gateway Adresse | Gateway address | passerelle gateway | Indirizzo Gateway | Gateway adr. | Adres bramki | Adresa pro gateway
1091 | action_t | Neustart | Reboot
1097 | temperature_t | min. Aussentemp. für Inbetriebnahme | min. Outdoor temp. for commissioning
1098 | percentage_t | Min. Pumpendrehzahl | Min. pump speed | Vitesse d. rotat. min. d. la pomp | N. giri min. pompa | Min toerental pomp |  | Min. otáčky čerpadla
1099 | percentage_t | Max. Pumpendrehzahl | Max. pump speed | Vitesse d. rotat. max. d. la pomp | N. giri max. pompa | Max toerental pomp |  | Max. otáčky čerpadla
1100 | temperaturediff_t | Raumtemperaturabsenkung | Room temperature reduction | Baisse de la temp. ambiante | Riduzione temp. ambiente | Kamer temp. Verlaging |  | Pokles teploty místnosti
1101 | brineCirc_t | Konfiguration Quelle | Configuration source
1102 | temperaturediff_t | Sollwert delta T | Setpoint delta T | Valeur de consigne delta T | Valore nominale delta T | Ingestelde waarde Delta T
1103 | percentage_t | Min. Pumpendrehzahl | Min. pump speed | Vitesse d. rotat. min. d. la pomp | N. giri min. pompa | Min toerental pomp |  | Min. otáčky čerpadla
1104 | percentage_t | Max. Pumpendrehzahl | Max. pump speed | Vitesse d. rotat. max. d. la pomp | N. giri max. pompa | Max toerental pomp |  | Max. otáčky čerpadla
1105 | percentage_t | Min. Drehzahl Quellenpumpe | Min. speed source pump | Vites. rotat. min. pomp. saum. | Min. n. giri pompa sorgente | Min. toerental bronnenpomp
1106 | referenceSensor_t | Referenz Temp. Heizen | Reference temp. heating
1107 | referenceSensor_t | Referenz Temp. Kühlen | Reference temp. cooling
1114 | pressure_t | Sollwert Kühlen | Setpoint cooling
1115 | pressure_t | Sollwert Heizen | Setpoint heating
1116 | PIDp_t | P-Anteil | P-part
1117 | PIDi_t | I-Anteil | I-part
1118 | status_t | Taupunktüberwachung | Dewpoint control | Surveillance du point de rosée | Controllo punto di rugiada | Condenstemp. Beveiliging |  | Sledování rosného bodu
1120 | eibpaddr_t | Adresse der Schnittstelle | Address of interface | Adresse de l'interface | Indirizzo dell'interfaccia | Adres van Interface |  | Adresa rozhraní
1121 | temperaturediff_t | Rücklauftemp. | Return temp. | Temp. retour | Temp. ritorno | Retourtemp. |  | Teplota zpětného vedení
1135 | status_t | Aktivierung der Hygienefunktion | Activation of the hygiene function
1136 | timeBySeconds_t | Umwälzpumpen Vorlaufzeit | Circulation pumps run-on time |  | Pompe di circolazione tempo di mandata |  |  | Doba náběhu oběhového čerpadla
1137 | status_t | Trinkwassererwärmung deaktivieren falls kein Trinkwasser erwärmt werden soll. | Deactivate domestic hot water heating if no water is to be heated for washing or showers | Désactiver le réchauffage de l’eau potable si l’eau potable ne doit pas être réchauffée. | Attiva o disattiva il riscaldamento dell'acqua calda sanitaria. | Sanitair warm water uitschakelen wanneer geen water moet verwarmd voor het afwassen of douchen |  | Deaktivujte ohřev vody, pokud se nemá ohřívat voda pro mytí nebo sprchování
1138 | status_t | DHCP über Eingang | DHCP via input
1139 | percentage_t | Drehzahl in WW | Speed in DHW | Vitesse de rotation eau chaude | Numero di giri durante produzione AC | Toerental in SWW |  | Otáčky v okruhu teplé vody
1140 | timeByMinutes_t | Impulsgeführte Zirkulation: Laufzeit der Zirkulation | Pulse controlled circulation: duration of circulation | Circulation pilotée par impulsions : Temps de marche de la circulation | Minuti di funzionamento pompa di ricircolo | Impulsgestuurde circulatie: looptijd van circulatie | Cyrkulacja sterowana impulsowo: czas pracy cyrkulacji | Impulzně řízená cirkulace: Doba chodu cirkulace
1141 | timeByMinutes_t | Impulsgeführte Zirkulation: Wiedereinschaltsperre | Impulse controlled circulation: restart lock-out | Circulation pilotée par impulsions : blocage de remise en marche | Minuti di arresto pompa di ricircolo | Impulsgestuurde circulatie: herinschakelblokkering | Cyrkulacja sterowana impulsowo: blokada ponownego włączenia | Impulzně řízená cirkulace: Blokování opětného zapnutí
1142 | temperature_t | Soll-Temperatur | Target temperature | Température de consigne | Setpoint antilegionella | Gewenste temperatuur |  | Požadovaná teplota
1143 | timeByMinutes_t | Max. Dauer bis zum Abbruch | Max. duration until interrupt | Durée max. jusqu'à interruption | Durata max. ciclo | Max. duurtijd tot uitschakelen |  | Max. trvání do přerušení
1144 | hygienefunction_t | Aktivierung der Hygienefunktion | Activation of the hygiene function | Activation de la fonction d'hygiène | Attiva la funzione antilegionella. | Hygiëne functie activeren |  | Aktivování hygienické funkce
1145 | status_t | Aktivieren Sie den gemischten Kreis, falls ein Mischer vorhanden ist. | Activate mixed circuit if there is a mixing valve. | Activez le circuit mixte si un mélangeur est présent. | Attivare il circuito miscelato nr.1 | De gemengde kring activeren als er een mengventiel aanwezig. |  | Aktivujte tento parametr, pokud je k dispozici druhý směšovaný topný okruh.
1146 | curve_t | Heizkurveneinstellung | Heating curve setting | Réglage de la courbe de chauffe | Impostazione curva di riscaldamento | Stooklijn instelling |  | Nastavení topné křivky
1147 | meteringType_t | Wärmemengenzählung | Heat quantity measuring | Compteur de chaleur | Conteggio quantità di calore | Warmtehoeveelheidtelling
1148 | meteringType_t | Wärmemengenzählung | Heat quantity measuring | Compteur de chaleur | Conteggio quantità di calore | Warmtehoeveelheidtelling
1149 | meteringType_t | Wärmemengenzählung | Heat quantity measuring | Compteur de chaleur | Conteggio quantità di calore | Warmtehoeveelheidtelling
1151 | timeByMinutes_t | Verzögerungszeit 2 | Compensation time 2
1152 | status_t | Homescreenv2 aktiv | Homescreenv2 activ
1153 | frequency_t | Max. Drehzahl | Max. speed
1154 | status_t | Kondensatheizung | Drain heater
1155 | temperature_t | Anschalttemperatur | Switch-on temperature
1156 | flowByTime_t | min. Volumenstrom | min. volume flow
1157 | flowByTime_t | min. Volumenstrom Quelle | min. volume flow source
1160 | flowByTime_t | Volumenstrom für Freigabe | Volume flow for release
1161 | paramlist_t | Homescreen Widget 1 | Homescreen Widget 1
1162 | paramlist_t | Homescreen Widget 2 | Homescreen Widget 2
1163 | paramlist_t | Homescreen Widget 3 | Homescreen Widget 3
1164 | paramlist_t | Homescreen Widget 4 | Homescreen Widget 4
1165 | paramlist_t | Homescreen Widget 5 | Homescreen Widget 5
1166 | paramlist_t | Homescreen Widget 6 | Homescreen Widget 6
1167 | status_t | Aktivieren Sie den gemischten Kreis, falls ein Mischer vorhanden ist. | Activate this parameter, if there is a mixing valve. | Activez le circuit mixte si un mélangeur est présent. | Attivare il circuito miscelato nr.3 | De gemengde kring activeren als er een mengventiel aanwezig. |  | Aktivujte tento parametr, pokud je k dispozici druhý směšovaný topný okruh.
1168 | rps_t | Freq. Überspringen 3 | Skip frequency 3
1169 | timeByMinutes_t | Verzögerungszeit 1 | Compensationtime 1
1170 | temperature_t | Temperatur für Reduktion | Temperature for reduction
1171 | rps_t | Freq. Überspringen 2 | Skip frequency 2
1172 | meteringType_t | Wärmemengenzählung | Heat quantity measuring | Compteur de chaleur | Conteggio quantità di calore | Warmtehoeveelheidtelling
1173 | frequency_t | Reduzierte Drehzahl | Reduction speed
1174 | frequency_t | Start Drehzahl | Start speed
1175 | hpswitch_t | Hochdruckschalter | High pressure switch
1176 | eibpaddr_t | Tunneladresse #2 | Tunnel address #2 | Adresse du tunnel #2 | Indirizzo del tunnel #2 | Tunnel adres #2 |  | Adresa tunelu #2
1177 | eibpaddr_t | Tunneladresse #3 | Tunnel address #3 | Adresse du tunnel #3 | Indirizzo del tunnel #3 | Tunnel adres #3 |  | Adresa tunelu #3
1178 | eibpaddr_t | Tunneladresse #4 | Tunnel address #4 | Adresse du tunnel #4 | Indirizzo del tunnel #4 | Tunnel adres #4 |  | Adresa tunelu #4
1179 | eibpaddr_t | Tunneladresse #5 | Tunnel address #5 | Adresse du tunnel #5 | Indirizzo del tunnel #5 | Tunnel adres #5 |  | Adresa tunelu #5
1180 | percentage_t | Startwert EEV | Start value EEV
1181 | status_t | USB-Ethernet | USB-Ethernet
1182 | timeBySeconds_t | EEV Start Timeout | EEV start timeout
1183 | temperaturediff_t | Einschalt-Differenz | Switch-on difference |  | Differenza d'inserimento |  |  | Rozdíl pro zapnutí
1185 | action_t | Cache leeren | Empty Cache
1186 | status_t | Delta T Regelung | Delta T Control | Réglage delta T | Regolazione Delta T | Delta T-regeling
1190 | u8array64temp_t | Soll-Temperatur | target temperature | température cible | temperatura obiettivo | doeltemperatuur |  | cílová teplota
1191 | u8array64fan_t | Lüfter | Fan speed | Vitesse du ventilateur | Velocità del ventilatore | Ventilatorsnelheid
1192 | u8array64mode_t | Betriebsart | Operating mode | Mode de fonctionnement | Modalità operativa | Bedrijfsmodus
1193 | u8array64swing_t | Swing | Swing | Swing | Swing | Swing |  | Swing
1194 | u8array64mode_t | Status | Status | Etat | Stato | Status | Status | Status
1195 | u8array64timer_t | Zeitprogramm | Time program | Programme temporisé | Programma orario | Tijdsprogramma |  | Časový program
1196 | u8array64timer_t | Zeitprogramm | Time program | Programme temporisé | Programma orario | Tijdsprogramma |  | Časový program
1197 | u8array64timer_t | Zeitprogramm | Time program | Programme temporisé | Programma orario | Tijdsprogramma |  | Časový program
1198 | u8array64timer_t | Zeitprogramm | Time program | Programme temporisé | Programma orario | Tijdsprogramma |  | Časový program
1199 | u8array64status_t | Frostschutz Funktion | Frost protection | Fonction protection antigel | Funzione antigelo | Vorstbeveiliging functie |  | Ochrany proti zamrznutí
1200 | u8array64timerQty_t | Timer | Time program | Programme temporisé | Programma orario | Tijdsprogramma |  | Časový program
1201 | hydrsys_t | Bitte verwenden Sie die beiliegenden Hydraulikpläne und wählen Sie eine entsprechende Grundhydraulik | Please use the enclosed hydraulic diagrams and select an appropriate hydraulic system | Veuillez utiliser les schémas hydrauliques ci-joints et sélectionnez l'hydraulique de base correspondante | Utilizzare gli schemi idraulici acclusi e selezionare un sistema idraulico di base idoneo. | Raadpleeg de meegeleverde hydraulische schema_s en kies een overeenkomstig hydraulisch basissysteem. | Zastosować dołączone schematy hydrauliczne i wybrać odpowiedni podstawowy układ hydrauliczny | Použijte prosím přiložené plány hydrauliky a zvolte příslušnou základní hydrauliku
1202 | u8array64char_t | Gruppe | Group
1203 | u8array64lock_t | IR-Fernbedienung | IR remote control
1204 | u8array64lock_t | Modus-Sperre | Modus-Sperre
1205 | absence_t | Status | Status | Etat | Stato | Status | Status | Status
1206 | absence_t | Status | Status | Etat | Stato | Status | Status | Status
1207 | absence_t | Status | Status | Etat | Stato | Status | Status | Status
1208 | absence_t | Status | Status | Etat | Stato | Status | Status | Status
1209 | absence_t | Status | Status | Etat | Stato | Status | Status | Status
1210 | u8array64timer_t | Zeitprogramm | time programm
1211 | u8array64timer_t | Zeitprogramm | time programm
1212 | action_t | Schnittstelle neu koppeln | Rebind interface
1213 | MAC_t | Gekoppelte Schnittstelle (MAC) | Paired interface (MAC)
1214 | action_t | Inverter programmieren | Program inverter
1215 | temperature_t | Max. Vorlauftemperatur | max. outlet temp.
1216 | power_t | Leistung E-Heizstab | E-Heater capacity
1217 | status_t | SSH Login | SSH login
1219 | temperaturediff_t | Taupunktabstand | Incremental dew point | Écart du point de rosée | Distanza punto di rugiada | Condenspunt afstand |  | Vzdálenost rosného bodu
1220 | temperature_t | Gewünschte Beladetemperatur für den Warmwasserspeicher | Desired loading temperature for the hot water storage cylinder | Température de chargement souhaitée pour le ballon de stockage d'eau chaude | Temperatura di carico desiderata per il boiler | Gewenste laadtemperatuur van de boiler. | żądana temperatura ładowania dla zbiornika ciepłej wody użytkowej | Požadovaná nabíjecí teplota pro zásobník teplé vody
1221 | temperature_t | Einstellung des gewünschten Festwertes (Solltemperatur) | Setting the desired fixed value (setpoint temperature) | Réglage de la valeur fixe souhaitée (température de consigne) | Impostazione del valore fisso desiderato (temperatura setpoint) | Instellen van de gewenste vaste waarde (ingestelde temperatuur) |  | Pevná hodnota
1222 | temperature_t | Einstellung des gewünschten Festwertes (Solltemperatur) | Setting the desired fixed value (setpoint temperature) | Réglage de la valeur fixe souhaitée (température de consigne) | Impostazione del valore fisso desiderato (temperatura setpoint) | Instellen van de gewenste vaste waarde (ingestelde temperatuur) |  | Pevná hodnota
1223 | temperature_t | Max. Vorlauftemperatur | Max. flow temperature | Température aller max. | Temp. Mandata max. | Max. vertrektemperatuur |  | Max. teplota v náběhu
1224 | temperature_t | Einstellung des gewünschten Festwertes (Solltemperatur) | Setting the desired fixed value (setpoint temperature) | Réglage de la valeur fixe souhaitée (température de consigne) | Impostazione del valore fisso desiderato (temperatura setpoint) | Instellen van de gewenste vaste waarde (ingestelde temperatuur) |  | Pevná hodnota
1225 | temperature_t | Max. Vorlauftemperatur | Max. flow temperature | Température aller max. | Temp. Mandata max. | Max. vertrektemp. |  | Max. teplota v náběhu
1226 | temperature_t | Einstellung des gewünschten Festwertes (Solltemperatur) | Setting the desired fixed value (setpoint temperature) | Réglage de la valeur fixe souhaitée (température de consigne) | Impostazione del valore fisso desiderato (temperatura setpoint) | Instellen van de gewenste vaste waarde (ingestelde temperatuur) |  | Pevná hodnota
1227 | temperature_t | max. Vorlauftemperatur | max. flow temperature | Température aller max. | Temp. Mandata max. | Max. vertrektemp. |  | Max. teplota v náběhu
1230 | DHWopmode2_t | Modus | Mode | Mode | Modo funzionamento | Modus |  | Režim
1231 | status_t | Aktivierung eines Pufferspeichers als Quelle für Modulare Wärmepumpen (MWL) | Activation of a buffer storage tank as a source for modular heat pumps (MWL) |  |  | Activering buffervat als bron voor modulaire warmtepompen (MWL)
1232 | temperature_t | Schalthysterese Modus | Switching hysteresis mode |  |  | Hysterese-modus schakelen
1233 | timeByMinutes_t | Schalt Timeout | Switching timeout |  |  | Schakel timeout
1234 | status_t | Primärpumpe (Heizen) | Primary pump (heating)
1235 | status_t | Primärpumpe (Kühlen) | Primary pump (cooling)
1237 | temperature_t | Sollwert | Setpoint
1238 | KnxProtocol_t | Protokoll | Protocol
1239 | debugdevice_t | Wärmepumpe sperren | Block heat pump
1240 | eibpaddr_t | Physikalische Adresse | Physical address | Adresse physique | Indirizzo fisico | Fysiek adres | Adres fizyczny | Fyzická adresa
1241 | status_t | KNX debug logging | KNX debug logging
1242 | temperaturediff_t | Erhöhung Abtau Periode | Defrost period offset
1243 | status_t | Notheiz Betrieb | Emergency operation
1245 | timeByHours_t | Filter Wechselintervall | Filter change interval
1246 | preheating_t | Vorheizen | Preheating
1248 | rps_t | Oil Return Start Frequenz | Oil return start frequency
1249 | buildingmodeSC1_t | Geräteübersicht | All indoor units
1250 | temperature_t | Norm Außentemp. (Heizen) | Norm outdoor temp. (heating) | Temp. extérieure normalisée (Chauffer) | Standard temp. esterna (riscaldamento) | Norm-buitentemp. (Verwarmen)
1251 | curve_t | Heizkurveneinstellung | Heating curve setting | Réglage de la courbe de chauffe | Impostazione curva di riscaldamento | Stooklijn instelling |  | Nastavení topné křivky
1252 | temperaturediff_t | Sollwert delta T | Setpoint delta T | Valeur de consigne delta T | Valore nominale delta T | Ingestelde waarde Delta T
1253 | status_t | Delta T Regelung | Delta T Control | Réglage delta T | Regolazione Delta T | Delta T-regeling
1254 | temperaturediff_t | Raumtemperaturabsenkung | Room temperature reduction | Baisse de la temp. ambiante | Riduzione temp. ambiente | Kamer temp. Verlaging |  | Pokles teploty místnosti
1255 | status_t | Delta T Regelung | Delta T Control | Réglage delta T | Regolazione Delta T | Delta T-regeling
1256 | timeByMinutes_t | Haltezeit | Holding time |  |  | Tijd vasthouden
1257 | timeBySeconds_t | Verzögerung | Delay forcing
1258 | temperature_t | Sollwert Heizen (Zustand 4) | Setpoint heating (mode 4)
1259 | temperature_t | Sollwert Kühlen (Zustand 3) | Setpoint cooling (mode 3)
1260 | temperature_t | Sollwert Kühlen (Zustand 4) | Setpoint cooling (mode 4)
1269 | temperature_t | Sollwert WW (Zustand 3) | Setpoint DHW (mode 3)
1270 | temperature_t | Sollwert WW (Zustand 4) | Setpoint DHW (mode 4)
1271 | status_t | Taupunktüberwachung | Dewpoint control | Surveillance du point de rosée | Controllo punto di rugiada | Condenstemp. Beveiliging |  | Sledování rosného bodu
1272 | pumptype_t | Wahl des Pumpentyps im Solarkreis, Asynchron (entspricht einer Standardpumpe) oder Hocheffizienz- Pumpe. | Selection of solar circuit pump type, asynchronous (corresponds to a standard pump) or high-efficiency pump. | Choix du type de pompe dans le circuit solaire, asynchrone (correspond à une pompe standard) ou pompe haut rendement. | Selezione del tipo di pompa nel circuito solare, asincrona (corrisponde a una pompa standard) o pompa ad alta efficienza. | Keuze van de circulatiepomp in de zonnepanelen, Asynchroon (standaard pomp) of Hoge Efficiëntiepomp. | Wybór typu pompy w obiegu solarnym, asynchroniczna (odpowiada pompie standardowej) lub pompa wysokowydajna. | Volba typu čerpadla v solárním okruhu, asynchronní (odpovídá standardnímu čerpadlu) chyba vysoce účinné čerpadlo.
1274 | status_t | Warmwasser Zirkulation aktivieren, falls eine Zirkulationspumpe vorhanden ist | Domestic hot water circulation activated if there is a circulation pump | Activer la circulation d’eau chaude, si une pompe de circulation est présente | Attivare il ricircolo sanitario. | SWW circulatie activeren van zodra een circulatiepomp aanwezig is. |  | Aktivovat cirkulaci teplé vody, pokud je k dispozici cirkulační čerpadlo
1279 | percentage_t | min. Pumpendrehzahl | min. pump speed | Vitesse d. rotat. min. d. la pomp | N. giri min. pompa | Min toerental pomp |  | Min. otáčky čerpadla
1280 | status_t | Solar Kollektorkühlfunktion | Collector cooling function | Fonction refroid. du collec. solaire | Raffr. Collettore solare | Zonnepanelen collectorkoelfunctie | Funkcja chłodzenia kolektora solarnego | Funkce solárních kolektorů
1281 | pumpkicktype_t | Solar Pumpenkickfunktion | Pump kick function | Fonction à-coups pompe solaire | Solare Funz.imp. pompa | Zonnepanelen pompkickfunctie | Funkcja rozruchu pompy solarnej | Funkce nakopnutí čer. soláru
1283 | status_t | Solar Drehzahlregelung aktivieren falls die Solarpumpe entsprechend der Solarleistung modulieren soll (Empfehlung: aktivieren) | Activate solar speed regulation, if the solar pump speed is to be varied to match solar output (Activation is recommended) | Activer la régulation de vitesse solaire en cas de modulation de la pompe en fonction de la puissance solaire (recommandation : activer) | Se la pompa solare deve modulare in base alla potenza solare, attivare la regol. num. giri (suggerimento: attivare) | Zonnepanelen toerentalregeling activeren van zodra de circulatiepomp moet moduleren i.v.m. de opbrenst (aangeraden : activeren). | Uruchomić regulację liczby obrotów pompy solarnej, jeżeli pompa ma podlegać modulacji zależnie od wydajności instalacji solarnej (zalecenie: uruchomić) | Aktivujte regulaci otáček soláru, pokud je solární čerpadlo modulováno odpovídajíc solárnímu výkonu (doporučení: aktivovat)
1284 | status_t | Freigabe E-Heizer (Zustand 4) | Release e-heater (mode 4) | Activation du chauffage él. (mode 4) | Abilitazione riscaldatore el. (mode 4) | Vrijgave elektr. verwarming (mode 4)
1285 | AIselect_t | Raumgerät | Room control | Climatiseur ambiant | Regolatore temp. ambiente | Afstandsbediening |  | Prostorová jednotka
1286 | percentage_t | Raumtemperatureinfluss | Effect of room temperature | Influence sur la temp. ambiante | Influenza temp. ambiente | Kamer temp. Beïnvloeding |  | Vliv prostorové teploty
1287 | AIselect_t | Raumgerät | Room control | Climatiseur ambiant | Accumulo di energia | Afstandsbediening |  | Prostorová jednotka
1288 | percentage_t | Raumtemperatureinfluss | Effect of room temperature | Influence sur la temp. ambiante | Influenza temp. ambiente | Kamer temp. Beïnvloeding |  | Vliv prostorové teploty
1289 | timeByHours_t | Einstellen der Gebäudezeitkonstante (Empfehlung: 10-18h bei leichter, 20-40h bei mittlerer und mehr als 50h bei schwerer Bauweise) | Setting the building timer constants (recommendation: 10-18h for light, 20-40h for medium and more than 50h for heavy construction) | Réglage de la constante de temps du bâtiment (recommandation : 10-18h en cas de construction légère, 20-40h en cas de construction moyenne et plus de 50h en cas de construction lourde) | Impostazione della costante di tempo dell'edificio (suggerimento: 10-18h per strutture leggere, 20-40h per strutture medie e oltre 50h per strutture pesanti) | Instellen van de gebouw-tijdsconstante (aanbevolen: 10-18 Hr bij lichte bouwwijze, 20-40 HR bij gemiddelde bouwwijze en 50 Hr bij zware bouwwijze) |  | Nastavení časové konstanty budovy (doporučení: 10-18 hod u lehké, 20-40 hod u střední a více než 50 hod u těžké konstrukce budovy)
1290 | temperaturediff_t | Abstand Heizgrenze | Heat limit interval | Écart - limite de chauffage | Isteresi in riscaldamento | Afstand stookgrens |  | Vzdálenost hranice topení
1291 | percentage_t | Pumpendrehzahl | Pump speed |  | N. giri pompa |  |  | Otáčky čerpadla
1292 | action_t | Screenshot | Screenshot
1293 | temperature_t | Max. Vorlauftemperatur | Max. flow temperature | Température aller max. | Temp. Mandata max. | Max. vertrektemperatuur |  | Max. teplota v náběhu
1294 | status_t | TestPortal Server | TestPortal Server
1295 | temperaturediff_t | Schalthysterese WW | Switch hysteresis DHW |  | Differenziale d'intervento AC |  |  | Hystereze spínání pro TV
1296 | status_t | PV-Strom Nutzung | Using PV electricity | Utilisation du courant PV | Uso corrente fotovoltaica | PV-stroom gebruik |  | Použití fotovoltaického proudu
1297 | action_t | Update herunterladen | download update
1301 | u8array64temp_t | Sollwertverschiebung | setpoint offset
1343 | AIselect_t | Raumgerät | Room control | Climatiseur ambiant | Regolatore temp. ambiente | Afstandsbediening |  | Prostorová jednotka
1344 | status_t | Taupunktüberwachung | Dewpoint control | Surveillance du point de rosée | Controllo punto di rugiada | Condenstemp. Beveiliging |  | Sledování rosného bodu
1351 | circuitFunction_t | Wählen Sie den Betriebsmodus des dritten gemischten Kreises. | Choose the operating mode of the third mixed circuit. | Sélectionnez le mode de fonctionnement du troisième circuit mixte. | Selezionare la modalità operativa del terzo circuito misto. | Selecteer de bedrijfsmodus van het derde gemengde circuit.
1352 | temperature_t | Sollwert Kühlen | Setpoint cooling | Valeur de consigne de refroid. | Valore nominale raffreddamento | Ingestelde waarde koelen
1356 | status_t | Smart Com | Smart Com |  | Smart Com | Smart Com |  | Smart Com
1384 | coolcurve_t | Kühlkurveneinstellung | Cooling curve setting | Réglage de la courbe de refroidissement | Impostazione curva raffr. | Koellijn instelling |  | Nastavení křivky chlazení
1385 | temperature_t | min. Eintrittstemp. für Inbetriebnahme | min. Inlet temp. for commissioning
1386 | flowByTime_t | Manueller Volumenstrom | Manual volume flow | Débit volumique manuel | Portata volumetrica manuale | Handmatige volumestroom
1387 | flowByTime_t | Manueller Volumenstrom | Manual volume flow | Débit volumique manuel | Portata volumetrica manuale | Handmatige volumestroom
1388 | temperature_t | Norm Außentemp. (Kühlen) | Norm outdoor temp. (cooling) | Temp. extérieure normalisée (Refroidir) | Standard temp. esterna (raffreddamento) | Norm-buitentemp. (Koelen)
1409 | percentage_t | Min. Pumpendrehzahl | Min. pump speed | Régime pompe min. | N. giri pompa min. | Min. toerental pomp | Min. liczba obrotów pompy | Min. otáčky čerpadla
1410 | percentage_t | Max. Pumpendrehzahl | Max. pump speed | Régime pompe max. | N. giri pompa max. | Max. toerental pomp | Maks. liczba obrotów pompy | Max. otáčky čerpadla
1507 | temperaturediff_t | Sollwert Überhitzung | Setpoint superheat
1554 | temperaturediff_t | Toleranz während ECO-Betrieb | Tolerance during ECO operation | Tolérance en fonction. ECO | Tolleranza durante il funz. ECO | Tolerantie tijdens ECO modus | Tolerancja podczas eksploatacji ECO | Tolerance během ECO prov.
1555 | timeprogramweekDHW_t | Zeitprogramm | Timer program | Programme horaire | Programma orario | Tijdsprogramma | Program czasowy | Časový program
1558 | timeprogramweekHC_t | Zeitprogramm B | Time Program B | Programme temporisé B | Programma orario B | Tijdsprogramma B |  | Časový program B
1559 | timeprogramweekHC_t | Zeitprogramm A | Time program A | Programme temporisé A | Programma orario A | Tijdsprogramma A |  | Časový program A
1560 | percentage_t | Raumtemperatureinfluss | Effect of room temperature | Influence sur la temp. ambiante | Influenza temp. ambiente | Kamer temp. Beïnvloeding |  | Prostorová jednotka
1561 | storageEnergy_t | Erfassung der Speicherenergie über Temperaturfühler S09 | Detection of storage energy using sensor S09. | Relevé de l'énergie du ballon via la sonde de température S09 | Attiva il sensore S09 per controllare la temperatura del Puffer | Meten van de energie in de buffer via de temperatuurvoeler S09. |  | Uložená energie - senzor S09
1562 | temperaturediff_t | Übertemp. im Heizungspuffer | Overheating in heating buffer | Surtemp. dans ballon de chauff. | Sovratemp. nel Puffer | Temp. overschot buffer |  | Překr. tepl. v akumul. topení
1563 | temperaturediff_t | Übertemp. im WW-Puffer | Overheating in DHW | Surtemp. dans ball. eau chaud. | Sovratemp. nel Bollitore | Oververhittingstemp. in de SWW buffer |  | Překr. tepl. v akumul. TV
1564 | timeBySeconds_t | Pumpenschutzfunktion | Pump protection function | Fonction de protection pompe | Funzione protez. pompa | Pompbeschermfunctie | Funkcja ochronna pompy | Funkce ochrany čerpadla
1565 | timeBySeconds_t | Mischerlaufzeit | Mixer run time | Temps de fonction. du mélang. | T. corsa miscelatore | Mengventiel looptijd |  | Doba běhu směšovače
1566 | percentage_t | Leistungsbegr. HZG (reduziert) | Capacity limit HTG (reduced) | Lim. de puiss. chauf. (réduit) | Potenza Risc. Ridotta | Vermogensgrens verw. (gereduceerd) |  | Omezení výkonu topení (snížený)
1567 | percentage_t | Leistungsbegr. Kühlen (reduziert) | Capacity limit cooling (reduced) | Lim. de puiss. refroidiss. (réd.) | Potenza Raff. Ridotta | Vermogensbegr. Koelen (gereduceerd) |  | Omezení výkonu chlazení (snížený)
1568 | percentage_t | Leistungsbegr. Kühlen (normal) | Capacity limit cooling (normal) | Lim. de puiss. refroidis. (norm.) | Potenza Raff. Nominale | Vermogensbegr. Koelen (normaal) |  | Omezení výkonu chlazení (normální)
1569 | chimneysweeptimer_t | Laufzeit in Minuten | Duration in minutes | Temps de marche en minutes | Durata di validità in minuti | Looptijd in minuten | Czas pracy w minutnik | Doba chodu v minuta
1570 | pumptypePWM_t | Pumpentyp | Pump type | Type de pompe | Tipo di pompa | Pomptype | Typ pompy | Typ čerpadla
1571 | decision_t | Bestätigen Sie diesen Parameter mit 'Ja' wenn Sie ein Softwareupdate durchgeführt haben und die vorherigen Einstellungen wiederherstellen wollen. | Please choose 'yes' if you have done a software update and you want to restore the previous user settings. |  | Caricare Impostazioni utente? | Bevestig deze Parameter met 'Ja' wanneer een Softwareupdate is door gevoerd en die voorhandene Instellingen weer herstellt moeten worden. |  | Please choose 'yes' if you have done a software update and you want to restore the previous user settings.
1572 | temperaturediff_t | Toleranzband | Dead band
1573 | status_t | Pumpenparallellauf | Parallel pump operation | Fonction. parallèle pompes | Corsa parallela pompa | Gelijkloop pompen | Równoległa praca pomp | Paralelní běh čerpadel
1574 | PIDp_t | P-Anteil | P-part
1575 | PIDi_t | I-Anteil | I-part
1576 | percentage_t | Leistungsbegr. HZG (normal) | Capacity limit HTG (normal) | Lim. de puiss. chauf. (normal) | Potenza Risc. Nominale | Vermogengrens Verw. (normaal) |  | Omezení výkonu topení (normální)
1577 | status_t | Separater Kühlpuffer aktivieren, wenn zwei Pufferspeicher vorhanden sind (einer für Heizbetrieb und einer für Kühlbetrieb). | Separate cooling buffer tank | Activer le ballon tampon séparé si deux ballons tampons sont disponibles(un pour le mode chauffage, l’autre pour le mode refroidissement). | Attivare il tampone di raffreddamento separato se sono disponibili due ammortizzatori (una per la modalità di riscaldamento e una per la modalità di raffreddamento). | Afzonderlijke koelbuffer activeren als twee bufferreservoirs voorhanden zijn (een voor verwarmingsbedrijf en een voor koelbedrijf).
1578 | heatPumpOperationMode2_t | Wahl der Betriebsart des Zusatz-Wärmeerzeugers. Parallel mit der Wärmepumpe oder alternativ zur Wärmepumpe. | Choose between parallel and alternative operation mode. | Choix du mode de fonctionnement du générateur de chaleur supplémentaire. Parallèle avec la thermopompe ou alternatif vers la thermopompe. | Selezione della modalità operativa del generatore di calore ausiliario. In parallelo alla pompa di calore o in alternativa alla pompa di calore. | Selecteer de bedrijfsmodus van de extra warmtegenerator. Parallel met de warmtepomp of als alternatief van de warmtepomp.
1579 | eibpaddr_t | Tunneladresse #1 | Tunnel address #1 | Adresse du tunnel #1 | Indirizzo del tunnel #1 | Tunnel adres #1 |  | Adresa tunelu #1
1580 | uchar_t | Stellen Sie die Anzahl der installierten Wärmepumpen ein. | Set the number of heat pumps in your installation. | Sélectionnez le nombre de thermopompes installées. | Impostare il numero di pompe di calore installate. | Stel het aantal geïnstalleerde warmtepompen in.
1581 | debugdevice_t | Kältekreis Parameter | Refr. circuit parameters | Param. circuit frigorifique | Circ. refrigerante parametri | Koelcircuit parameters
1582 | flowByTime_t | Manueller Volumenstrom | Manual volume flow | Débit volumique manuel | Portata volumetrica manuale | Handmatige volumestroom
1583 | flowByTime_t | Manueller Volumenstrom | Manual volume flow | Débit volumique manuel | Portata volumetrica manuale | Handmatige volumestroom
1584 | status_t | Frostschutz Primärkreis | Freeze protect primary circ. | Protect. anti-gel circ. primaire | Prot. antigelo circ. primario | Vorstbeveiliging primair circ.
1585 | status_t | Frostschutz Sekundärkreis | Freeze protect secondary circ. | Protect. anti-gel circ. secondaire | Prot. antigelo circ. second. | Vorstbev. secundair circuit
1586 | status_t | Smart Com | Smart Com | Smart Com | Smart Com | Smart Com |  | Smart Com
1589 | temperaturediff_t | Abstand Kühlgrenze | Cooling limit interval | Écart - limite de refroidissement | Isteresi in raffreddamento | Afstand koelgrens |  | Vzdálenost hranice chlazení
1590 | temperaturediff_t | Max. Abkühlung (Bezug Außentemp.) | Max. cooling (relation to outside temp.) | Refro. max. (temp. ext. référenc.) | Raffr. max. | Max. afkoelen ( t.o.v. buitentemperatuur ) |  | Max. ochl. (refer. vněj. tep.)
1591 | status_t | Aktivieren Sie den gemischten Kreis, falls ein Mischer vorhanden ist. | Activate this parameter, if there is a mixing valve. | Activez le circuit mixte si un mélangeur est présent. | Attivare il circuito miscelato nr. 4 | De gemengde kring activeren als er een mengventiel aanwezig. |  | Aktivujte tento parametr, pokud je k dispozici druhý směšovaný topný okruh.
1592 | temperaturediff_t | Sollwert Temperaturdifferenz | Target temp. difference |  | Valore nominale differenza di temperatura |  |  | Rozdíl mezi požadovanou a skutečnou teplotou
1662 | timeprogramweekDHW_t | Zeitprogramm | Time program | Programme temporisé | Programma orario | Tijdsprogramma |  | Časový program
1663 | temperature_t | max. Vorlauftemperatur | max. flow temperature | Température aller max. | Temp. Mandata max. | Max. vertrektemp. |  | Max. teplota v náběhu
1664 | heatingCircuitMode_t | Auswahl des Heizkreis Modus, Außentemperatur geführt (Heizkurve) oder Festwert. | Choose the heating circuit mode, heating curve or fixed value. | Choix du mode de circuit de chauffe, température extérieure guidée (courbe de chauffe) ou valeur fixe. | Selezione della modalità del circuito di riscaldamento, temperatura esterna controllata (curva di riscaldamento) o valore fisso. | Keuze van de modus verwarmingscircuit, buitentemperatuur gevoerd (verwarmingscurve) of vaste waarde.
1665 | timeBySeconds_t | Verzögerung Umschaltventil | Delay switching valve | Temporisat. vanne d'inversion | Ritardo commutazione | Vertraging omschakelventiel |  | Zpoždění přepínacího ventilu
1666 | temperature_t | min. Außentemperatur | Min. outside temperature |  | Temperatura esterna min. |  |  | Min. vnější teplota
1667 | temperature_t | Min. Heizkreistemperatur | Min. heating circuit temperature |  | Temperatura min. del circuito di riscaldamento |  |  | Min. teplota topného okruhu
1668 | temperature_t | min. Raumtemperatur | Min. room temperature |  | Temperatura ambiente min. |  |  | Min. teplota v místnosti
1669 | PIDp_t | P-Anteil | P part |  | Quota P |  |  | Složka P
1670 | PIDi_t | I-Anteil | I part |  | Quota I |  |  | Složka I
1672 | timeBySeconds_t | Totzeit Tt | Dead time Tt |  | Tempo morto Tt |  |  | Časové zpoždění Tt
1673 | temperaturediff_t | Toleranzband | Tolerance range |  | Campo di tolleranza |  |  | Toleranční pásmo
1677 | timeBySeconds_t | Totzeit Tt | Dead time Tt |  | Tempo morto |  |  | Časové zpoždění Tt
1678 | PIDp_t | P-Anteil | P part |  | Quota P |  |  | Složka P
1679 | powerfactorHP_t | Faktor für PV-Strom Überschuss | Factor for rated HP output | Facteur p. excédent courant PV | Fattore eccedenza FV | Factor voor PV-overschot |  | Faktor pro přebytek z FV
1680 | smartHeatingMode_t | Smart-Heating Modus | Smart-Heating Mode
1684 | powercost_t | Stromtarif 1 | Electricity tariff 1 | Tarif de courant 1 | Valore Tariffa 1 | Stroomtarief 1 |  | Proudový tarif 1
1685 | powercost_t | Stromtarif 2 | Electricity tariff 2 | Tarif de courant 2 | Valore Tariffa 2 | Stroomtarief 2 |  | Proudový tarif 2
1686 | powercost_t | Stromtarif 3 | Electricity tariff 3 | Tarif de courant 3 | Valore Tariffa 3 | Stroomtarief 3 |  | Proudový tarif 3
1687 | powercost_t | Stromtarif 4 | Electricity tariff 4 | Tarif de courant 4 | Valore Tariffa 4 | Stroomtarief 4 |  | Proudový tarif 4
1688 | powercost_t | Stromtarif 5 | Electricity tariff 5 | Tarif de courant 5 | Valore Tariffa 5 | Stroomtarief 5 |  | Proudový tarif 5
1689 | powercost_t | Stromtarif 6 | Electricity tariff 6 | Tarif de courant 6 | Valore Tariffa 6 | Stroomtarief 6 |  | Proudový tarif 6
1690 | powercost_t | Stromtarif 7 | Electricity tariff 7 | Tarif de courant 7 | Valore Tariffa 7 | Stroomtarief 7 |  | Proudový tarif 7
1691 | powercost_t | Stromtarif 8 | Electricity tariff 8 | Tarif de courant 8 | Valore Tariffa 8 | Stroomtarief 8 |  | Proudový tarif 8
1692 | powercost_t | Stromtarif 9 | Electricity tariff 9 | Tarif de courant 9 | Valore Tariffa 9 | Stroomtarief 9 |  | Proudový tarif 9
1693 | timeprogramweekDHW_t | Zeitfeld Tarif 1 | Tariff 1 time period | Plage horaire du tarif 1 | Intervallo tariffa 1 | Tijdsvlak 1 |  | Časové pole tarif 1
1694 | timeprogramweekDHW_t | Zeitfeld Tarif 2 | Tariff 2 validity period | Plage horaire du tarif 2 | Intervallo tariffa 2 | Tijdsvlak 2 |  | Časové pole tarif 2
1695 | timeprogramweekDHW_t | Zeitfeld Tarif 3 | Tariff 3 time period | Plage horaire du tarif 3 | Intervallo tariffa 3 | Tijdsvlak 3 |  | Časové pole tarif 3
1696 | timeprogramweekDHW_t | Zeitfeld Tarif 4 | Tariff 4 time period | Plage horaire du tarif 4 | Intervallo tariffa 4 | Tijdsvlak 4 |  | Časové pole tarif 4
1697 | timeprogramweekDHW_t | Zeitfeld Tarif 5 | Tariff 5 validity period | Plage horaire du tarif 5 | Intervallo tariffa 5 | Tijdsvlak 5 |  | Časové pole tarif 5
1698 | timeprogramweekDHW_t | Zeitfeld Tarif 6 | Tariff 6 time period | Plage horaire du tarif 6 | Intervallo tariffa 6 | Tijdsvlak 6 |  | Časové pole tarif 6
1699 | timeprogramweekDHW_t | Zeitfeld Tarif 7 | Tariff 7 time period | Plage horaire du tarif 7 | Intervallo tariffa 7 | Tijdsvlak 7 |  | Časové pole tarif 7
1700 | timeprogramweekDHW_t | Zeitfeld Tarif 8 | Tariff 8 time period | Plage horaire du tarif 8 | Intervallo tariffa 8 | Tijdsvlak 8 |  | Časové pole tarif 8
1701 | timeprogramweekDHW_t | Zeitfeld Tarif 9 | Tariff 9 time period | Plage horaire du tarif 9 | Intervallo tariffa 9 | Tijdsvlak 9 |  | Časové pole tarif 9
1702 | status_t | DT Regelung aktivieren | Activate DT control | Activer le réglage DT | Attivare la regolazione DT | DT-regeling activeren
1703 | status_t | Nachheizung WW | Auxiliary heating DHW | Réchauffage ECS | Post-riscaldamento WW | Naverwarming WW
1704 | status_t | Interne Pumpe | Internal pump | Pompe interne | Pompa interna | Interne pomp |  | Interní čerpadlo
1705 | switch_t | 3-stufiger Heizstab | 3-step electrical heater | Barrette chauffée à 3 positions | 3-step electrical heater | 3-trappen verwarmingselement |  | 3stupňové topné tyče
1706 | temperature_t | Min. Kältemittel Temp. | Min. refrigerant temp.
1707 | timeBySeconds_t | Verzögerung Kältemittel Temp. | Delay for refrigerant temp.
1708 | timeBySeconds_t | Verzögerung vertauschte Signall. | Delay signal interchange
1709 | pumptypePWM_t | Pumpentyp | Pump type | Type de pompe | Tipo di pompa | Pomptype | Typ pompy | Typ čerpadla
1710 | pumptypePWM_t | Pumpentyp | Pump type | Type de pompe | Tipo di pompa | Pomptype | Typ pompy | Typ čerpadla
1711 | pumptypePWM_t | Pumpentyp | Pump type | Type de pompe | Tipo di pompa | Pomptype | Typ pompy | Typ čerpadla
1712 | IP_t | Multicast Adresse | Multicast address | Adresse multicast | Indirizzo Multicast | Multicast Adres |  | Adresa Multicast
1713 | PIDp_t | P-Anteil | P part |  | Quota P |  |  | Složka P
1714 | PIDi_t | I-Anteil | I part |  | Quota I |  |  | Složka I
1716 | timeBySeconds_t | Totzeit Tt | Dead time Tt |  | Tempo morto Tt |  |  | Časové zpoždění Tt
1718 | temperaturediff_t | Toleranzband TB | Tolerance band TB |  | Campo di tolleranza limitatore temperatura |  |  | Toleranční pásmo TB
1719 | powercostcorr_t | Kurzfristige Beeinflussung WW | Short term influence DHW | Influ. sur le court terme eau ch. | Influenza breve AC | Korte termijn Beïnvloeding SWW |  | Krátk. ovl. pro ohřev TV
1720 | powercostcorr_t | Kontinuierl. Beeinflussung WW | Continous influence DHW | Influence continue eau chaude | Influenza AC cont. | Continue Beïnvloeding SWW |  | Trvalé ovlivnění pro ohřev TV
1721 | powercostcorr_t | Kurzfristige Beeinflussung HZG | Short term influence heating | Influ. sur le court terme chauf. | Influenza breve risc. | Korte termijn Beïnvloeding verwarming |  | Krátkodobé ovliv. pro topení
1722 | powercostcorr_t | Kontinuierl. Beeinflussung HZG | Continous influence heating | Influence continue chauffag. | Influenza cont. risc. | Continue Beïnvloeding verw. |  | Trvalé Ovlivnění pro topení
1723 | uchar_t | Anzahl der Stromtarife | Number of energy tariffs | Nombre de tarifs de courant | Num. Fasce tariff. | Aantal stroomtarieven |  | Počet tarifů stupňů
1725 | temperaturediff_t | Schalthysterese Modus | Switch hysteresis |  | Differenziale d'intervento |  |  | Hystereze spínání
1726 | tempunit_t | Temperatureinheit | Unit of temperature | Unité de température | Unità temperatura | Temperatuur eenheid | Jednostka temperatury | Jednotka teploty
1727 | comma_t | Dezimaltrennzeichen | Decimal symbol | Séparateur de décimale | Sep. dec. | Decimaal scheidingsteken | Znak oddzielaj&#261;cy warto&#347;ci dziesi&#281;tne | Desetinná tečka
1728 | percentage_t | Leistungsbegr. WW (reduziert) | Capacity limit DHW (reduced) | Lim. de puiss. eau ch. (réduit) | Potenza ACS Ridotta | Vermogensbegr. SWW (gereduceerd) |  | Omezení výkonu TV (snížený)
1729 | rps_t | Freq. Überspringen 1 | Skip frequency 1
1730 | rps_t | Bereich 1 | Band 1
1731 | rps_t | Max. Frequenz | max. frequency
1732 | weekday_t | Aktivierungstag | Activation day | Jour d'activation | Giorno | Dag voor de activering |  | Den aktivace
1733 | rps_t | Bereich 3 | Band 3
1734 | rps_t | Max. Frequenz | Max. frequency
1735 | rps_t | Max. Frequenz | max. frequency
1736 | rps_t | Max. Frequenz | max. frequency
1737 | rps_t | Max. Frequenz | max. frequency
1738 | status_t | Lüfter Frostschutz | Fan freeze protection
1739 | timeBySeconds_t | Laufzeit | Runtime
1740 | timeByMinutes_t | Pausezeit | Pause time
1741 | rps_t | Bereich 2 | Band 2
1742 | temperature_t | Start Temperatur | Start temperature
1744 | percentage_t | Lüftergeschwindigkeit | Fan speed
1745 | temperature_t | Max. Temp. Heizen | Max. temp. heating
1746 | uchar_t | Verdichterbegr. WW (normal) | Compressor limiter DHW (normal) | Lim. du compres. eau ch. (norm.) | Pot. compr. Nominale | Compressorbegr. SWW (normaal) |  | Omezení kompresoru TV (normální)
1747 | temperature_t | Min. Temp. Kühlen | Min. temp. cooling
1748 | action_t | Manuelle Abtauung | Manual defrosting | Dégivrage manuel | Sbrinamento manuale | Handmatige ontdooing |  | Manuální odtávání
1749 | percentage_t | Max. Lüftergeschw. (Cond.) | Max. fan speed (cond.)
1750 | percentage_t | Leistungsbegr. WW (normal) | Capacity limit DHW (normal) | Lim. de puiss. eau ch. (normal) | Potenza ACS Nominale | Vermogensbegr. SWW (normaal) |  | Omezení výkonu TV (normální)
1751 | timeBySeconds_t | Mischerlaufzeit | Mixer run time | Temps de fonct. du mélangeur | T. corsa miscelatore | Mengventiel looptijd |  | Doba běhu směšovače
1752 | flowByTime_t | Volumenstrom Hysterese | Volume flow hysteresis |  | Isteresi portata |  |  | Hystereze objemového průtoku
1757 | AIselect_t | Raumgerät | Room control | Climatiseur ambiant | Regolatore temp. ambiente | Afstandsbediening |  | Prostorová jednotka
1774 | meteringType_t | Wenn kein Volumenstromsensor vorhanden ist, kann ein manueller Volumenstrom gewählt werden. | If there is no volume flow sensor, manual volume flow may be selected. | Désactiver le comptage de quantité de chaleur solaire au cas où aucune quantité de chaleur ne doit être comptée. En cas d'absence de sonde de débit volumétrique dans la station solaire, il faut sélectionner débit volumétrique manuel. | Attiva il contacalorie dell'impianto solare termico. E' necessario il collegamento di un contacalorie ad impulsi. | Als er geen flow-sensor aanwezig is kan manueel een vast volume worden ingesteld. | Wy&#322;&#261;czy&#263; obliczanie ilo&#347;ci ciep&#322;a solarnego, je&#347;li ilo&#347;&#263; ciep&#322;a nie ma by&#263; obliczana. Je&#347;li stacja solarna nie posiada czujnika strumienia obj&#281;to&#347;ci, nale&#380;y wybra&#263; r&#281;czny strumie&#324; obj&#281;to&#347;ci. | Pokud není k dispozici čidlo objemového průtoku, lze manuálně zvolit určitý objemový průtok.
1781 | temperature_t | Bivalenztemperatur WW | Bivalent temperature DHW | Température bivalente eau ch. | Temp. bivalente ACS | Bivalenttemp. SWW |  | Bivalentní teplota pro TV
1782 | temperature_t | Bivalenztemperatur Heizen | Bivalent temperature heating | Température bivalente Chauffer | Temp. bivalente risc. | Bivalenttemp. Verwarmen |  | Bivalentní teplota topení
1783 | flowByTime_t | Mindestdurchfluss Abtauung | Min. flow rate (defrosting) |  | Limite portata minima |  |  | Minimální průtok pro odtávání
1784 | timeprogramweekHC_t | Zeitprogramm A | Time program A | Programme temporisé A | Programma orario A | Tijdsprogramma A |  | Časový program A
1785 | timeprogramweekHC_t | Zeitprogramm A | Time program A | Programme temporisé A | Programma orario A | Tijdsprogramma A |  | Časový program A
1786 | percentage_t | Trägheit der Heizkurve | heating curve inertia | Inertie de la courbe de chauffe | Inerzia termica | Traagheid van de stooklijn |  | Setrvačnost topné křivky
1787 | temperaturediff_t | Temperaturdiff. WW | Temp. difference DHW |  | Diff. temperatura AC |  |  | Rozdíl teplot pro teplou vodu
1788 | percentage_t | Min. Pumpendrehzahl | Min. pump speed | Vitesse d. rotat. min. d. la pomp | N. giri min. pompa | Min toerental pomp |  | Min. otáčky čerpadla
1789 | percentage_t | Max. Pumpendrehzahl | Max. pump speed | Vitesse d. rotat. max. d. la pomp | N. giri max. pompa | Max toerental pomp |  | Max. otáčky čerpadla
1791 | temperature_t | Max. Temperatur | Max. temperature | Température max. | Temp. max. | Max. Temperatuur |  | Max. teplota
1792 | temperaturediff_t | Schrittweite Aufheizphase | Incremental heating-up phase | Incrément de phase de réchauf. | Incremento Passo | Stapgrootte verw. Fase |  | Kroková fáze zahřívání
1793 | timeByHours_t | Trocknungszeit | Drying peroid | Délai de séchage | Durata Passo Incr. | Droogtijd |  | Doba vysoušení
1794 | timeByHours_t | Haltezeit hohe Temperatur | High temp. hold time | Temps de maintien, tp. élevée | Mant. temp. Max. | Stoptijd hoge temperatuur |  | Doba udržování vysoké teploty:
1795 | temperaturediff_t | Schrittweise Abkühlphase | Incremental cooling phase | Incrément de phase de refroid. | Decremento Passo | Stapgrootte afkoel. Fase |  | Kroková fáze ochlazování
1796 | timeByHours_t | Haltezeit niedrige Temperatur | Low temp. hold time | Temps de maintien, tp. faible | Durata Passo Decr. | Stoptijd lage temp. |  | Doba udržování nízké teploty
1798 | temperaturediff_t | Raumtemperaturerhöhung | Target value increase | Augm. de la valeur de consigne | Aumento valore nominale | Wenstemp. Verhoging |  | Zvýšení požadované hodnoty
1799 | timeBySeconds_t | Umwälzpumpen Nachlaufzeit | Pump run-on time |  | Disatt. ritardata pompe di circol. |  |  | Doba doběhu oběhového čerpadla
1800 | temperature_t | Normraumtemperatur | Normal room temperature |  | Valore nominale temperatura ambiente |  |  | Pož. hodnota tep. v místnosti
1801 | rotateSpeed_t | Min. Pumpendrehzahl | Min. pump speed |  | N. giri min. pompa |  |  | Min. otáčky čerpadla
1802 | rotateSpeed_t | Max. Pumpendrehzahl | Max. pump speed |  | N. giri max. pompa |  |  | Max. otáčky čerpadla
1803 | rotateSpeed_t | Min. Pumpendrehzahl | Min. pump speed | Vitesse d. rotat. min. d.l. pompe | N. giri min. pompa | Min. Pumpendrehzahl |  | Min. otáčky čerpadla
1804 | rotateSpeed_t | Max. Pumpendrehzahl | Max. pump speed | Vitesse d. rotat. max. d.l. pompe | N. giri max. pompa | Max toerental pomp |  | Max. otáčky čerpadla
1805 | rotateSpeed_t | Min. Pumpendrehzahl | Min. pump speed | Vitesse d. rotat. min. d.l. pompe | N. giri min. pompa | Min toerental pomp |  | Min. otáčky čerpadla
1806 | rotateSpeed_t | Max. Pumpendrehzahl | Max. pump speed | Vitesse d. rotat. max. d.l. pompe | N. giri max. pompa | Max toerental pomp |  | Max. otáčky čerpadla
1808 | timeBySeconds_t | Mischerlaufzeit | Mixer run time |  | Ciclo del miscelatore |  |  | Doba běhu směšovače
1809 | PIDp_t | P-Anteil | P-component |  | Quota P |  |  | Složka P
1810 | PIDi_t | I-Anteil | I-component |  | Quota I |  |  | Složka I
1811 | status_t | Pumpe bei Kühlen | Pump cooling | Pompe pour refroidir | Pompa per il raffreddamento | Pomp bij koelen
1813 | temperaturediff_t | Sollwert Temperaturdiff. | Setpoint temperaturediff. | Valeur de consig. diff. de temp. | Valore nominale diff. temp. | Ingest. wrd temperatuurversch.
1816 | timeByMinutes_t | Mindeststandzeit | Minimum pause time |  | Durata di servizio minima |  |  | Minimální dobu v klidu
1817 | providerSignalBlockOperation_t | Verhalten bei Sperrsignal | Behaviour during blocking signal | Comport. en cas signal de bloc. | Attiva su blocco esterno | Reactie bij een spersignaal |  | Chování při blokovacím signálu
1818 | power_t | Eintragung der Norm-Heizlast des Gebäudes. Falls keine Wärmebedarfsberechnung vorliegt sollte die Nennleistung des Wärmeerzeugers verwendet werden. Bei einer Anlage mit Wärmepumpe und Gas-Brennwertmodul bitte Leistung des Gasmoduls einstellen. | Enter the standard heating load of the building. If no heating requirement calculation is available, the nominal output of the heat generating device can be used. In a set system with heat pump and a condensing gas boiler, enter the gas boiler output. |  | Inserimento del carico termico medio dell'edificio. Se non è disponibile un calcolo del fabbisogno termico, utilizzare la potenza nominale del generatore di calore. Per un impianto con pompa di calore e modulo a gas a condensazione, impostare la potenza del modulo gas. |  |  | Záznam normovaného topného zatížení budovy. Pokud není k dispozici výpočet tepelné potřeby, je nutné použít jmenovitý výkon zdroje tepla. U systému s tepelným čerpadlem a plynovým kondenzačním modulem nastavte prosím výkon plynového modulu.
1820 | temperaturediff_t | Toleranzband TB | Tolerance band TB |  | Campo di tolleranza limitatore temperatura |  |  | Toleranční pásmo TB
1821 | status_t | Delta T Regelung | Delta T Control | Réglage delta T | Regolazione Delta T | Delta T-regeling
1822 | status_t | Status Estrichtrockenfunktion | Screed drying function status | Statut Fonct. séchage plancher | Stato | Status chape droogprogramma |  | Stav funkce vysoušení potěru
1824 | temperature_t | Unterer Einsatzbereich (Kühlen) | lower range of use (cooling) |  | Campo d'impiego inferiore (raffreddamento) |  |  | Dolní obl. použití (chlazení)
1825 | temperature_t | Oberer Einsatzbereich (Kühlen) | upper range of use (cooling) |  | Campo d'impiego superiore (raffreddamento) |  |  | Horní oblast použití (chlaz.)
1826 | timeByMinutes_t | Schaltspielsperre | Hysteresis blocker |  | Blocco ciclo di operazioni |  |  | Blokování přepínání
1835 | timeBySeconds_t | Totzeit Tt | Dead time Tt |  | Tempo morto Tt |  |  | Časové zpoždění Tt
1836 | flowByTime_t | Toleranzband TB | Tolerance range TB |  | Campo di tolleranza limitatore temperatura |  |  | Toleranční pásmo TB
1848 | meterconstant_t | Zählerkonstante | Meter constant | Constante de compteur | Costante del contatore | Meterconstante |  | Konstanta pro počítadlo
1850 | meterconstant_t | Zählerkonstante | Meter constant | Constante de compteur | Costante del contatore | Meterconstante |  | Konstanta pro počítadlo
1852 | coolingCircuitMode_t | Auswahl des Kühlkreis Modus, Außentemperatur geführt (Kühlkurve) oder Festwert. | Choose the cooling circuit mode, cooling curve or fixed value. | Choix du mode de circuit de refroidissement, température extérieure guidée (courbe de refroidissement) ou valeur fixe. | Selezione della modalità del circuito di raffreddamento, temperatura esterna controllata (curva di raffreddamento) o valore fisso. | Keuze van de modus koelcircuit, buitentemperatuur gevoerd (koelcurve) of vaste waarde.
1853 | temperaturediff_t | Raumtemperaturerhöhung | Room temperature increase | Hausse de la temp. ambiante | Aumento valore nominale | Kamer temp. Verhoging |  | Zvýšení požadované hodnoty
1855 | meterconstant_t | Zählerkonstante | Meter constant | Constante de compteur | Costante del contatore | Meterconstante |  | Konstanta pro počítadlo
1857 | meterconstant_t | Zählerkonstante | Meter constant | Constante de compteur | Costante del contatore | Meterconstante |  | Konstanta pro počítadlo
1859 | timeByMinutes_t | Logintervall | Log interval | Logintervall | Intervallo login | Loginterval | Cz&#281;stotliwo&#347;&#263; zapisu do pliku log | Interval záznamů
1861 | timeBySeconds_t | Displayabschaltung | Display standby | Coupure d'afficheur | Spegnimento display | Display uitschakeling | Wygaszanie wy&#347;wietlacza | Vypnutí displeje
1862 | rotateSpeed_t | Min. Pumpendrehzahl | Min. pump speed | Régime pompe min. | N. giri pompa min. | Min. toerental pomp | Min. liczba obrotów pompy | Min. otáčky čerpadla
1863 | rotateSpeed_t | Max. Pumpendrehzahl | Max. pump speed | Régime pompe max. | N. giri pompa max. | Max. toerental pomp | Maks. liczba obrotów pompy | Max. otáčky čerpadla
1864 | temperature_t | Min. Temperatur Abtaupuffer | Min. temperature defost buffer |  | Temperatura min. serbatoio di sbrinamento |  |  | Min. tepl. akumul. odtávání
1867 | pressure_t | RPS Druck bei 0.5V | RPS pressure at 0.5V |  | Pressione RPS a 0,5V |  |  | Tlak RPS při 0,5 V
1868 | pressure_t | RPS Druck bei 3.5V | RPS pressure at 3.5V |  | Pressione RPS a 3,5V |  |  | Tlak RPS při 3,5 V
1869 | temperature_t | RPS Temperatur bei 0.5V | RPS temperature at 0.5V |  | Temperatura RPS a 0,5V |  |  | Teplota RPS při 0,5 V
1870 | temperature_t | RPS Temperatur bei 3.5V | RPS temperature at 3.5V |  | Temperatura RPS a 3,5V |  |  | Teplota RPS při 3,5V
1871 | flowByTime_t | VFS Volumenstrom bei 0.5V | VFS flow at 0.5V |  | Portata VFS a 0,5V |  |  | Objemový průtok VFS při 0,5 V
1872 | flowByTime_t | VFS Volumenstrom bei 3.5V | VFS flow at 3.5V |  | Portata VFS a 3,5V |  |  | Objemový průtok VFS při 3,5V
1873 | temperature_t | VFS Temperatur bei 0.5 V | VFS temperature at 0.5V |  | Temperatura VFS a 0,5 V |  |  | Teplota VFS při 0,5 V
1874 | temperature_t | VFS Temperatur bei 3.5 V | VFS temperature at 3.5V |  | Temperatura VFS a 3,5 V |  |  | Teplota VFS při 3,5 V
1875 | status_t | Aktivieren Sie den Zusatz-Wärmeerzeuger, falls ein zweiter Wärmeerzeuger vorhanden ist. | Activate the additional heat generator if a second heat generator is installed. | Activez le générateur de chaleur supplémentaire si un deuxième générateur de chaleur est présent. | Attivare il generatore di calore ausiliario se è disponibile un secondo generatore di calore. | Activeer de extra warmtegenerator als een tweede warmtegenerator aanwezig is.
1876 | status_t | Taupunktüberwachung | Dewpoint control | Surveillance du point de rosée | Controllo punto di rugiada | Condenstemp. Beveiliging |  | Sledování rosného bodu
1877 | percentage_t | Mischverhältnis | Concentration | Proportion du mélange | Rapporto di miscela | Mengverhouding
1878 | percentage_t | Mischverhältnis | Concentration | Proportion du mélange | Rapporto di miscela | Mengverhouding
1881 | timeBySeconds_t | Verzögerung Envelope Alarm | Envelope alarm delay
1882 | timeBySeconds_t | Verzögerung Druckdiff. Alarm | Pressure diff. alarm delay
1883 | percentage_t | Raumtemperatureinfluss | Effect of room temperature | Influence sur la temp. ambiante | Influenza temp. ambiente | Kamer temp. Beïnvloeding |  | Vliv prostorové teploty
1884 | temperature_t | Ab dieser Temperatur im Quellen Kreis wird die Wärmepumpe aus Frostschutzgründen gesperrt. | From this temperature in the source circuit, the heat pump is blocked for frost protection reasons. | À partir de cette température dans le circuit source, la pompe de chauffage est bloquée pour des raisons de protection antigel. | A partire da questa temperatura nel circuito sorgente, la pompa di calore è bloccata per motivi di protezione antigelo. | Vanaf deze temperatuur in het bronnencircuit wordt de warmtepomp door vorstbeveiligingsredenen geblokkeerd.
1885 | temperaturediff_t | Raumtemperaturerhöhung | Room temperature increase | Hausse de la temp. ambiante | Aumento valore nominale | Kamer temp. Verhoging |  | Zvýšení požadované hodnoty
1886 | temperaturediff_t | Raumtemperaturerhöhung | Room temperatur increase | Hausse de la temp. ambiante | Aumento valore nominale | Kamer temp. Verhoging |  | Zvýšení požadované hodnoty
1887 | temperaturediff_t | Sollwert Überhitzung Kühlen | Setpoint superheat cooling
1890 | temperaturediff_t | Anpassung der Solltemperatur zum Ausgleich der Wärmeverluste durch einen Wärmetauscher oder den Pufferspeicher. |  | Adaptation de la température de consigne pour compenser les pertes de chaleur à l'aide d'un échangeur de chaleur ou du ballon tampon. | Attiva la compensazione delle perdite di calore attraverso lo scambiatore | Aanpassen van de gevraagde temperatuur om de warmteverliezen te compenseren van de warmtewisselaar.
1891 | IP_t | IP der KNX-Schnittstelle | IP of KNX interface | IP de l'interface KNX | Indirizzo IP KNX | IP van KNX-Interface |  | IP rozhraní KNX
1892 | communicationmode_t | Schnittstellensuche | Interface discovery | Recherche d’interfaces | Interfaccia | Interface zoeken |  | Hledání rozhraní
1893 | status_t | Abwesenheitsmodus | Absence mode |  | Modalità Assenza |  |  | Režim nepřítomnosti
1894 | status_t | Partymodus | Party mode |  | Modalità Party |  |  | Režim pro party
1897 | temperaturediff_t | Korrektur Raumtemperatursensor | Room temperature correction | capteur correct. temp. pièce | Correz. temp. ambiente | Correctie Kamersensor |  | Korekce čidla prostorové tepl.
1898 | humidityCorrection_t | Korrektur Raumfeuchtesensor | Room humidity sensor correction | capteur correct. humidité pièce | Correz. umidità ambiente | Correctie Kamerhygrosensor |  | Korekce čidla prostor. vlhk.
1899 | RS2A_t | RS2A | RS2A
1900 | temperaturediff_t | Korrektur Raumtemperatursensor | Room temperature correction | capteur correct. temp. pièce | Correz. temp. ambiente | Correctie Kamersensor |  | Korekce čidla prostorové tepl.
1901 | humidityCorrection_t | Korrektur Raumfeuchtesensor | Room humidity correction | capteur correct. humidité pièce | Correz. umidità ambiente | Correctie Kamerhygrosensor |  | Korekce čidla prostor. vlhk.
1902 | temperature_t | Sollwert Heizen (Zustand 3) | Setpoint heating (mode 3)
1903 | temperaturediff_t | Korrektur Raumtemperatursensor | Room temperature correction | capteur correct. temp. pièce | Correz. temp. ambiente | Correctie Kamersensor |  | Korekce čidla prostorové tepl.
1904 | humidityCorrection_t | Korrektur Raumfeuchtesensor | Room humidity sensor correction | capteur correct. humidité pièce | Correz. umidità ambiente | Correctie Kamerhygrosensor |  | Korekce čidla prost. vlhkosti
1907 | PIDi_t | EEV-Regler I-Anteil | EEV-Control I-Part
1908 | timeBySeconds_t | Verzögerung bis Notstop | delay until emergency stop
1909 | temperature_t | Zieltemperatur WW | target temp. DHW
1911 | percentage_t | Max. Lüftergeschw. (Evap.) | Max. fan speed (evap.)
1912 | status_t | Programmiermodus | Programming mode | Mode de programmation | Modalità programmazione | Programmeermodus |  | Režim programování
1913 | temperaturediff_t | Taupunktabstand | Incremental dew point | Écart du point de rosée | Distanza punto di rugiada | Condenspunt afstand |  | Vzdálenost rosného bodu
1914 | temperaturediff_t | Taupunktabstand | Incremental dew point | Écart du point de rosée | Distanza punto di rugiada | Condenspunt afstand |  | Vzdálenost rosného bodu
1915 | timeBySeconds_t | Umwälzpumpe Nachlaufzeit | Pump return time | Temps d inertie pompe de circulation | Disatt. ritardata pompa di circol. | Circulatiepomp nalooptijd | Czas wybiegu pompy obiegowej | Doba doběhu oběhového čerpadla
1916 | timeByMinutes_t | Min. Pausezeit | Delay between two defr.
1917 | temperature_t | Start S.P. | Start S.P.
1918 | percentage_t | PI Regelbegrenzung | PI control limits |  | Limitazione di regolazione PI |  |  | Omezení pro regulátor PI
1919 | temperaturediff_t | Taupunktabstand | Incremental dew point | Écart du point de rosée | Distanza punto di rugiada | Condenspunt afstand |  | Vzdálenost rosného bodu
1920 | temperaturediff_t | Raumtemperaturabsenkung | Room temperature reduction | Baisse de la temp. ambiante | Riduzione temp. ambiente | Kamer temp. Verlaging |  | Pokles teploty místnosti
1922 | flowByPulse_t | Impulsrate Volumenstrom | Pulse rate volume flow | Fréqu. d'impuls. Débit volumiq. | Frequenza degli impulsi portata | Impulsratio volumestroom |  | Četnost impulzů obj. průtoku
1923 | flowByPulse_t | Impulsrate Volumenstrom | Pulse rate volume flow | Fréqu. d'impuls. Débit volumiq. | Frequenza degli impulsi portata | Impulsratio volumestroom |  | Četnost impulzů obj. průtoku
1924 | flowByPulse_t | Impulsrate Volumenstrom | Pulse rate volume flow | Fréqu. d'impuls. Débit volumiq. | Frequenza degli impulsi portata | Impulsratio volumestroom |  | Četnost impulzů obj. průtoku
1925 | flowByPulse_t | Impulsrate Volumenstrom | Pulse rate volume flow | Fréqu. d'impuls. Débit volumiq. | Frequenza degli impulsi portata | Impulsratio volumestroom |  | Četnost impulzů obj. průtoku
1926 | pumptypePWM_t | Pumpentyp | Pump type | Type de pompe | Tipo di pompa | Pomptype | Typ pompy | Typ čerpadla
1927 | pumptypePWM_t | Pumpentyp | Pump type | Type de pompe | Tipo di pompa | Pomptype | Typ pompy | Typ čerpadla
1928 | circuitFunction_t | Wählen Sie die Betriebsart des vierten gemischten Kreises. | Choose the operating mode of the 4th mixed circuit. | Sélectionnez le mode de fonctionnement du quatrième circuit mixte. | Selezionare la modalità operativa del quarto circuito misto. | Selecteer de bedrijfsmodus van het vierde gemengde circuit.
1929 | coolingCircuitMode_t | Auswahl des Kühlkreis Modus, Außentemperatur geführt (Kühlkurve) oder Festwert. | Choose the cooling circuit mode, cooling curve or fixed value. | Choix du mode de circuit de refroidissement, température extérieure guidée (courbe de refroidissement) ou valeur fixe. | Selezione della modalità del circuito di raffreddamento, temperatura esterna controllata (curva di raffreddamento) o valore fisso. | Keuze van de modus koelcircuit, buitentemperatuur gevoerd (koelcurve) of vaste waarde.
1930 | temperature_t | Einstellung des gewünschten Festwertes (Solltemperatur) | Fixed value | Réglage de la valeur fixe souhaitée (température de consigne) | Punto fisso | Vaste waarde |  | Pevná hodnota
1931 | percentage_t | Min. Pumpendrehzahl | Min. pump speed | Régime pompe min. | N. giri pompa min. | Min. toerental pomp | Min. liczba obrotów pompy | Min. otáčky čerpadla
1932 | percentage_t | Max. Pumpendrehzahl | Max. pump speed | Régime pompe max. | N. giri pompa max. | Max. toerental pomp | Maks. liczba obrotów pompy | Max. otáčky čerpadla
1933 | percentage_t | Manuelle Pumpendrehzahl | Manual pump speed | Régime pompe manuel | N. giri pompa manuale | Manueel toerental pomp | R&#281;czna liczba obrotów pompy | Manual pump speed
1934 | percentage_t | Manuelle Pumpendrehzahl | Manual pump speed | Régime pompe manuel | N. giri pompa manuale | Manueel toerental pomp | R&#281;czna liczba obrotów pompy | Manuální otáčky čerpadla
1935 | password_t | Service-Passwort | Service password | Mot de passe d entretien | Password assistenza | Servicewachtwoord | Has&#322;o serwisowe | Heslo pro servis
1936 | userProfile_t | Benutzerprofil | User profile |  | Profilo utente | Gebruikersprofiel |  | Uživatelský profil
1937 | timeformat_t | Auswahl des gewünschten Anzeigeformates für die Uhrzeit (24h entspricht dem 24 Stunden-System) | Selecting the desired display format for the time (24 h means the 24-hour clock) | Sélection du format d affichage souhaité pour l heure (24h correspond au système 24 heures) | Selezione del formato dell'ora | Keuze van het cijferformaat van het uur ( 24 Hr wil zeggen het 24 Hr tijdsysteem) | Wybór &#380;&#261;danego formatu wy&#347;wietlania godziny (24 h odpowiada systemowi 24 godzinnemu) | Volba požadovaného formátu zobrazení pro čas (24h odpovídá systému 24 hodin)
1938 | dateformat_t | Auswahl des gewünschten Anzeigeformates für das Datum (y = Jahr, m = Monat, d = Tag) | Select the required date display format (y = year, m = month, d = day) | Sélection du format d affichage souhaité pour la date (y = année, m = mois, d = jour) | Selezione del formato della data | Keuze van het cijferformaat van de datum (y = jaartal; m = maand; d = dag) | Wybór &#380;&#261;danego formatu wy&#347;wietlania daty (y = rok, m = miesi&#261;c, d = dzie&#324;) | Volba požadovaného formátu zobrazení pro datum (y = rok, m = měsíc, d = den)
1939 | timeprogramweekDHW_t | Zeitprogramm B | Time program B | Programme temporisé B | Programma orario B | Tijdsprogramma B |  | Časový program B
1940 | timeprogramweekDHW_t | Zeitprogramm C | Time program C | Programme temporisé C | Programma orario C | Tijdsprogramma C |  | Časový program C
1941 | timeprogramweekHC_t | Zeitprogramm B | Time program B | Programme temporisé B | Programma orario B | Tijdsprogramma B |  | Časový program B
1942 | timeprogramweekHC_t | Zeitprogramm C | Time program C | Programme temporisé C | Programma orario C | Tijdsprogramma C |  | Časový program C
1943 | timeprogramweekHC_t | Zeitprogramm B | Time program B | Programme temporisé B | Programma orario B | Tijdsprogramma B |  | Časový program B
1944 | timeprogramweekHC_t | Zeitprogramm C | Time program C | Programme temporisé C | Programma orario C | Tijdsprogramma C |  | Časový program C
1945 | percentage_t | Displayhelligkeit | Display brightness | Luminosité d afficheur | Luminosità display | Display helderheid | Jasno&#347;&#263; wy&#347;wietlacza | Jas displeje
1946 | temperature_t | Kälter / Wärmer | Colder / hotter | Plus froid / Plus chaud | Più freddo / più caldo | Kouder / Warmer |  | Chladnější / teplejší
1949 | coolcurve_t | Kühlkurveneinstellung | Cooling curve setting | Réglage de la courbe de refroidissement | Impostazione curva raffr. | Koellijn instelling |  | Nastavení křivky chlazení
1950 | temperaturediff_t | Raumtemperaturerhöhung | Room temperature increase | Hausse de la temp. ambiante | Aumento valore nominale | Kamer temp. Verhoging |  | Zvýšení požadované hodnoty
1951 | buildingmode_t | Raumklima-Modus | Room climate mode | Mode de climat ambiant | Modalità Clima ambiente | Ruimteklimaat-Modus |  | Režim prostorové klima
1952 | status_t | Solaranlage deaktivieren wenn keine vorhanden ist. Sie kann später wieder aktiviert werden. | Deactivate solar installation, if none is installed. It can be activated later | Désactiver l'installation solaire si aucune installation solaire n’est présente. Elle pourra ensuite être réactivée. | Attiva o disattiva la gestione dell'impianto solare. | Het punt zonnepanelen deactiveren wanneer er geen gemonteerd zijn. Dit kan later weer geactiveerd worden. |  | Deaktivujte solární systém, pokud není k dispozici. To lze aktivovat také později.
1953 | AIID_t | Zuweisung der eindeutigen Gerätekennung - Assignment of unique device identifier | Zuweisung der eindeutigen Gerätekennung - Assignment of unique device identifier | Zuweisung der eindeutigen Gerätekennung - Assignment of unique device identifier | Zuweisung der eindeutigen Gerätekennung - Assignment of unique device identifier | Toewijzing van het unieke apparaat - Assignment of unique device identifier | Zuweisung der eindeutigen Gerätekennung - Assignment of unique device identifier | Zuweisung der eindeutigen Gerätekennung - Assignment of unique device identifier
1954 | status_t | Oil Return Funktion | Oil return function | Fonction de retour d'huile | Funzione di ritorno dell'olio
1955 | temperaturediff_t | Temperaturdiff. HK | Temp. difference HC |  | Diff. temperatura CR |  |  | Rozdíl teplot pro topný okruh
1956 | percentage_t | Min. Pumpendrehzahl | Min. pump speed | Vitesse d. rotat. min. d.l. pompe | N. giri min. pompa | Min toerental pomp |  | Min. otáčky čerpadla
1957 | percentage_t | Max. Pumpendrehzahl | Max. pump speed | Vitesse d. rotat. max. d.l. pompe | N. giri max. pompa | Max toerental pomp |  | Max. otáčky čerpadla
1958 | percentage_t | Min. Pumpendrehzahl | Min. pump speed | Vitesse d. rotat. min. d.l. pompe | N. giri min. pompa | Min toerental pomp |  | Min. otáčky čerpadla
1959 | percentage_t | Max. Pumpendrehzahl | Max. pump speed | Vitesse d. rotat. max. d.l. pompe | N. giri max. pompa | Max toerental pomp |  | Max. otáčky čerpadla
1962 | power_t | Eintragung der Norm-Heizlast des Gebäudes. Falls keine Wärmebedarfsberechnung vorliegt sollte die Nennleistung des Wärmeerzeugers verwendet werden. Bei einer Anlage mit Wärmepumpe und Gas-Brennwertmodul bitte Leistung des Gasmoduls einstellen. | Entering the standard heating load of a building. If there is no heating requirement calculation, the rated output of the heating boiler should be used. In the case of an installation with a heat pump and condensing gas boiler, please enter the figure for the gas boiler. |  |  |  |  | Záznam normovaného topného zatížení budovy. Pokud není k dispozici výpočet tepelné potřeby, je nutné použít jmenovitý výkon zdroje tepla. U systému s tepelným čerpadlem a plynovým kondenzačním modulem nastavte prosím výkon plynového modulu.
1963 | power_t | Eintragung der Norm-Heizlast des Gebäudes. Falls keine Wärmebedarfsberechnung vorliegt sollte die Nennleistung des Wärmeerzeugers verwendet werden. Bei einer Anlage mit Wärmepumpe und Gas-Brennwertmodul bitte Leistung des Gasmoduls einstellen. | Entering the standard heating load of the building. If no heating requirement calculation is available, the rated output of the heat generating device should be used. In an installation with a heat pump and a condensing gas boiler, set the gas boiler output. |  |  |  |  | Záznam normovaného topného zatížení budovy. Pokud není k dispozici výpočet tepelné potřeby, je nutné použít jmenovitý výkon zdroje tepla. U systému s tepelným čerpadlem a plynovým kondenzačním modulem nastavte prosím výkon plynového modulu.
1964 | power_t | Eintragung der Norm-Heizlast des Gebäudes. Falls keine Wärmebedarfsberechnung vorliegt sollte die Nennleistung des Wärmeerzeugers verwendet werden. Bei einer Anlage mit Wärmepumpe und Gas-Brennwertmodul bitte Leistung des Gasmoduls einstellen. | Entering the standard heating load of the building. If no heating requirement calculation is available, the rated output of the heat generating device should be used. In an installation with a heat pump and a condensing gas boiler, enter the gas boiler output. |  | Inserimento del carico termico medio dell'edificio. Se non è disponibile un calcolo del fabbisogno termico, utilizzare la potenza nominale del generatore di calore. Per un impianto con pompa di calore e modulo a gas a condensazione, impostare la potenza del modulo gas. |  |  | Záznam normovaného topného zatížení budovy. Pokud není k dispozici výpočet tepelné potřeby, je nutné použít jmenovitý výkon zdroje tepla. U systému s tepelným čerpadlem a plynovým kondenzačním modulem nastavte prosím výkon plynového modulu.
1965 | power_t | Einstellung der Norm-Heizlast des Gebäudes (Heizlast bei Norm-Außentemperatur) | Setting the standard heating load of the building (heating load at standard outside temp) | Réglage de la charge de chauffe normalisée du bâtiment (charge de chauffe à la température extérieure normalisée) | Impostazione del carico termico medio dell'edificio (carico termico con temperatura esterna media) | Instellen van de norm-verwarmingslast van het gebouw (Verwarmingslast bij de Norm-Buitentemperatuur) |  | Nastavení normovaného topného zatížení budovy (topné zatížení při normované vnější teplotě)
1966 | uchar_t | Verdichterbegr. WW (reduziert) | Compressor limiter DHW (reduced) | Lim. compres. eau ch. (réduit) | Pot. compr. Ridotta | Compressorbegr. SWW (gereduceerd) |  | Omezení kompresoru TV (snížený)
1967 | status_t | Systemtrennung aktivieren falls der gemischte Kreis durch einen Wärmetauscher getrennt ist. | Activate system separation if the circuit is separated by a heat exchanger | Activer l'isolation du système si le circuit mixte est isolé à l'aide d'un échangeur de chaleur. | Attivare la separazione se il circuito di riscaldamento per pavimento è separato da uno scambiatore di calore | Systeemscheiding activeren van zodra in de vloerverwarming een warmtewisselaar aanwzeig is. |  | Aktivujte systémové oddělení, pokud je okruh podlahového vytápění oddělen tepelným výměníkem.
1968 | switch_t | Solar Drehzahlregelung aktivieren falls die Solarpumpe entsprechend der Solarleistung modulieren soll (Empfehlung: aktivieren) | Activate solar speed regulation, if the solar pump speed is to be varied to match solar output (Activation is recommended) | Activer la régulation de vitesse solaire en cas de modulation de la pompe en fonction de la puissance solaire (recommandation : activer) | Se la pompa solare deve modulare in base alla potenza solare, attivare la regol. num. giri (suggerimento: attivare) | Zonnepanelen toerentalregeling activeren van zodra de circulatiepomp moet moduleren i.v.m. de opbrenst (aangeraden : activeren). | Uruchomi&#263; regulacj&#281; liczby obrotów pompy solarnej, je&#380;eli pompa ma podlega&#263; modulacji zale&#380;nie od wydajno&#347;ci instalacji solarnej (zalecenie: uruchomi&#263;) | Aktivujte regulaci otáček soláru, pokud je solární čerpadlo modulováno odpovídajíc solárnímu výkonu (doporučení: aktivovat)
1970 | status_t | Verborgene Einstellungen anzeigen | Show hidden settings |  |  |  |  | Zobrazení skrytých nastavení
1971 | timeBySeconds_t | PT Zeitparameter | PT time parameter | Paramètre temps PT | PT parametri temporali | PT tijdparameter | Parametr czasu PT | Časový parametr PT
1972 | heatingCircuitMode_t | Auswahl des Heizkreis Modus, Außentemperatur geführt (Heizkurve) oder Festwert. | Choose the heating circuit mode, heating curve or fixed value. | Choix du mode de circuit de chauffe, température extérieure guidée (courbe de chauffe) ou valeur fixe. | Selezione della modalità del circuito di riscaldamento, temperatura esterna controllata (curva di riscaldamento) o valore fisso. | Keuze van de modus verwarmingscircuit, buitentemperatuur gevoerd (verwarmingscurve) of vaste waarde.
1973 | heatingCircuitMode_t | Auswahl des Heizkreis Modus, Außentemperatur geführt (Heizkurve) oder Festwert. | Choose the heating circuit mode, heating curve or fixed value. | Choix du mode de circuit de chauffe, température extérieure guidée (courbe de chauffe) ou valeur fixe. | Selezione della modalità del circuito di riscaldamento, temperatura esterna controllata (curva di riscaldamento) o valore fisso. | Keuze van de modus verwarmingscircuit, buitentemperatuur gevoerd (verwarmingscurve) of vaste waarde.
1974 | temperature_t | Einstellung des gewünschten Festwertes (Solltemperatur) | Setting the desired fixed value (setpoint temperature) | Réglage de la valeur fixe souhaitée (température de consigne) | Impostazione del valore fisso desiderato (temperatura setpoint) | Instellen van de gewenste vaste waarde (ingestelde temperatuur) |  | Pevná hodnota
1975 | temperature_t | Einstellung des gewünschten Festwertes (Solltemperatur) | Setting the desired fixed value (setpoint temperature) | Réglage de la valeur fixe souhaitée (température de consigne) | Impostazione del valore fisso desiderato (temperatura setpoint) | Instellen van de gewenste vaste waarde (ingestelde temperatuur) |  | Pevná hodnota
1976 | country_t | Bitte wählen Sie ihr Land - Please select your country (confirm with right softkey) | Bitte wählen Sie ihr Land - Please select your country (confirm with right softkey) | Veuillez sélectionner votre pays - Please select your country (confirm with right softkey) | Bitte wählen Sie ihr Land - Please select your country (confirm with right softkey) | Kies het land van montage - Please select your country (confirm with right softkey) | Prosz&#281; wybra&#263; swój kraj - Please select your country (confirm with right softkey) | Bitte wählen Sie ihr Land - Please select your country (confirm with right softkey) - Prosím zvolte zemi (potvrďte pravým tlačítkem Softkey)
1977 | status_t | Debug log (Interval: 1 sec) | Debug log (Interval: 1 sec) | Debug log (Interval : 1 sec) | Debug log (intervallo: 1 sec) | Debug-log (interval: 1 s) | Debug log (cz&#281;stotliwo&#347;&#263;: 1 s) | Záznam ladění (interval: 1 s)
1978 | flowunit_t | Volumeneinheit | Unit of volume | Unité de volume | Unità volume | Volume-eenheid | Jednostka obj&#281;to&#347;ci
1979 | powerunit_t | Einheit Leistung | Unit output | Unité de puissance | Unità potenza | Eenheid vermogen | Jednostka mocy
1980 | temperature_t | Schwellwert Nachttemperatur | Night-time temperature threshold value | Valeur seuil température de nuit | Valore di soglia temp. notturna | Drempelwaarde nachttemp. | Warto&#347;&#263; progowa temperatury nocnej
1981 | string_t | weather station ID | weather station ID
1982 | string_t | Benutzername für den FTP-Zugang | Username for FTP login | Identifiant pour l'accès FTP | Nome utente per l'accesso FTP | Gebruikersnaam voor de FTP-server | Nazwa u&#380;ytkownika do dost&#281;pu do FTP | Jméno uživatele pro přístup do FTP
1983 | string_t | Passwort des FTP-Zugangs | Password for FTP account | Mot de passe pour l'accès FTP | Password per l'accesso FTP | Wachtwoord voor de FTP-server | Has&#322;o dost&#281;pu do FTP | Heslo pro přístup do FTP
1984 | timeByMinutes_t | Intervall des Datentransfers | Data transfer interval | Périodicité du transfert de données | Intervallo di trasferimento dati | Interval van de gegevensoverdracht | Cz&#281;stotliwo&#347;&#263; transferu danych | Interval přenosu dat
1985 | string_t | Zielverzeichnis | Target directory | Répertoire de destination | Directory di destinazione | Doeldirectory | Katalog docel. | Cílový adresář
1986 | switch_t | Fehlermeldungen senden | Send error messages | Envoyer les messages d'erreurs | Inviare messaggi errore | Foutmeldingen zenden | Wysy&#322;anie kom. o b&#322;&#281;dach | Odeslat chybová hlášení
1987 | switch_t | Protokoll senden | Send report | Envoyer le protocole | Inviare protocollo | Protocol zenden | Wysy&#322;anie protoko&#322;u | Odeslat protokol
1988 | switch_t | FTP-Versand erlauben | Allow FTP transfer | Autoriser l'envoi par FTP | Consentire trasferimento FTP | FTP-overdracht toestaan | Zezwol. na transfer FTP | FTP odeslání povoleno
1989 | temperature_t | Start/End Temperatur | Starting temperature | Température de début/fin | Temp. Inizio / fine ciclo | Start/Einde Temperatuur |  | Startovní / konečná teplota
1991 | string_t | Tragen Sie den Namen Ihres WLAN Netzwerks (SSID) ein. | Enter the name of your WLAN network (SSID). | Saisissez le nom de votre réseau Wi-Fi (SSID). | Inserire il nome della rete wireless (SSID). | Voer de naam van uw WLAN-netwerk (SSID) in.
1992 | status_t | 1 x WW aufheizen | 1 x DHW heating |  | Riscaldare 1 x AC |  |  | 1 x ohřev teplé vody
1993 | temperaturediff_t | Frostschutz Hysterese | Antifreeze hysteresis |  | Isteresi antigelo |  |  | Hystereze ochrany proti zamrz.
1994 | temperature_t | Offset Expansionstemp. | Offset discharge temp.
1995 | temperature_t | Hysterese Expansionstemp. | Hysteresis discharge temp.
1996 | temperature_t | Einstellung des gewünschten Festwertes (Solltemperatur) | Fixed value | Réglage de la valeur fixe souhaitée (température de consigne) | Punto fisso | Vaste waarde |  | Pevná hodnota
1997 | temperature_t | Unterer Einsatzbereich (Heizen) | lower range of use (heating) |  | Campo d'impiego inferiore (riscaldamento) |  |  | Dolní oblast použití (topení)
1998 | temperature_t | Oberer Einsatzbereich (Heizen) | upper range of use (heating) |  | Campo d'impiego superiore (riscaldamento) |  |  | Horní oblast použití (topení)
2000 | pressure_t | Minimaler Heizwasserdruck | Min. Pressure |  | Pressione minima acqua riscaldamento |  |  | Minimální tlak topné vody
2001 | pressure_t | Niedriger Heizwasserdruck | Low pressure |  | Pressione bassa acqua riscaldamento |  |  | Nižší tlak topné vody
2002 | pressure_t | Hysterese Heizwasserdruck | Pressure hysteresis |  | Isteresi pressione acqua riscaldamento |  |  | Hystereze tlaku topné vody
2003 | pressure_t | Max. Druckabfall (24h) | Max. pressure drop (24h) |  | Caduta di pressione (24h) |  |  | Max. úbytek tlaku (24 hod)
2004 | timeByMinutes_t | Zeitkonstante PI load | Time constant PI load |  | Costante di tempo PI load |  |  | Časová konstanta PI load
2005 | temperature_t | Min. Temperatur Abtauung (RL) | Min. return temp. |  |  |  |  | Min. teplota odtávání (ZV)
2007 | status_t | Taupunktüberwachung | Dewpoint control | Surveillance du point de rosée | Controllo punto di rugiada | Condenstemp. Beveiliging |  | Sledování rosného bodu
2008 | temperaturediff_t | Taupunktabstand | Incremental dew point | Écart du point de rosée | Distanza punto di rugiada | Condenspunt afstand |  | Vzdálenost rosného bodu
2009 | flowByPulse_t | Impulsrate Volumenstrom | Pulse rate volume flow |  | Frequenza degli impulsi portata |  |  | Četnost impulzů obj. průtoku
2010 | flowSensorTypeHP_t | Sensor Hydraulikm. | Sensor Hydraulicm. |  | Sensore modulo idraulico |  |  | Snímač pro modul hydrauliky
2011 | timeByHours_t | Überprüfungszeit | Check time | Heure de contrôle | Ora verifica | Controletijd |  | Čas překontrolování
2012 | volumeLITERdiagram_t | Speichervolumen | Storage volume | Volume du ballon | Volume accumulo | Opslagvolume |  | Objem zásobníku
2013 | flowByPulse_t | Puls Wertigkeit | Pulse ratio | Valeur d'impulsion | Frequenza impulsi | Puls ratio |  | Hodnost pulzu
2014 | timeByMinutes_t | Oil Return Timer | Oil return timer | Minuterie de retour d'huile | Timer di ritorno dell'olio
2015 | temperaturediff_t | Außentemperatur | Outside temperature | Température extérieure | Temp. Esterna | Buitentemperatuur |  | Vnější teplota
2016 | temperaturediff_t | Vorlauftemp. | Flow temp. | Temp. aller | Temp. mandata | Vertrektemp. |  | Teplota v náběhu
2017 | temperaturediff_t | Vorlauftemp. | Flow temp. | Temp. aller | Temp. mandata | Vertrektemp. |  | Teplota v náběhu
2018 | temperaturediff_t | Rücklauftemp. | Return temp. | Temp. retour | Temp. ritorno | Retourtemp. |  | Teplota zpětného vedení
2019 | status_t | Silent defrost | Silent defrost
2072 | temperature_t | Frostschutz Alarm Diff. | Antifreeze alarm diff.
2073 | alarmReset_t | Frostschutz Alarm Reset | Antifreeze alarm reset
2074 | switch_t | Frostschutz Sole Pumpe | Antifreeze brine pump
2075 | temperature_t | Ab dieser Temperatur im Quellen Kreis wird die Frostschutz Funktion aktiv. | From this temperature in the source circuit the frost protection function becomes active. | À partir de cette température , la fonction de protection antigel est active dans le circuit source. | A partire da questa temperatura nel circuito sorgente, si attiva la funzione di protezione antigelo. | Vanaf deze temperatuur in het bronnencircuit wordt de functie Vorstbeveiliging actief.
2076 | temperature_t | Frostschutz Sole Pumpe Diff. | Antifreeze brine pump diff.
2077 | temperaturediff_t | Toleranzband | Dead band
2078 | temperature_t | Gewünschte Austrittstemperatur Quellenseite. Die Quellenpumpe regelt nach dieser Temperatur. | Setpoint source outlet. The brine pump regulates to this temperature. | Température de sortie souhaitée côté source. La pompe de captage se règle selon cette température. | Temperatura di uscita desiderata lato sorgente. La pompa sorgente si regola in base a questa temperatura. | Gewenste uitgangstemperatuur bronnenzijde. De bronnenpomp regelt volgens deze temperatuur.
2079 | percentage_t | Max. Drehzahl Quellenpumpe | Max. speed source pump | Vites. rotat. max. pomp. saum. | Max. n. giri pompa sorgente | Max. toerental bronnenpomp
2080 | percentage_t | Min. Drehzahl Quellenpumpe | Min. speed source pump | Vites. rotat. min. pomp. saum. | Min. n. giri pompa sorgente | Min. toerental bronnenpomp
2081 | timeBySeconds_t | Einschaltverz. Sole Pumpe | Brine pump switch on delay
2082 | timeBySeconds_t | Ausschaltverz. Sole Pumpe | Brine pump switch off delay
2084 | temperature_t | Dauerbetrieb ab | Continuous Operation from
2086 | timeBySeconds_t | Alarmverz. bei Verdichterstart | Alarm delay at comp. start
2087 | powercost_t | Vergütung Eigennutzung | tariff PV self-use | Indemnité d'usage personnel | Rimborso autoconsumo | Vergoeding eigen gebruik |  | Odměna za vlastní zásobování
2088 | powercost_t | Vergütung Einspeisung | tariff PV feed-in | Indemnité d'alimentation | Rimborso alimentazione | Vergoeding terug in het net |  | Odměna za dodávku do sítě
2089 | timeByMinutes_t | Zeitversatz | Time offset |  | Tempo di differita |  |  | Časové přesazení
2100 | rotateSpeed_t | max. Pumpendrehzahl | max. pump speed | Vitesse de rotat. max. pompe | N. giri max. pompa | Max toerental pomp |  | Max. otáčky čerpadla
2101 | percentage_t | max. Pumpendrehzahl | max. pump speed | Vitesse de rotat. max. pompe | N. giri max. pompa | Max toerental pomp |  | Max. otáčky čerpadla
2102 | status_t | Begleitheizung | Additional heater | Chauffage d’appoint | Riscaldamento sotto traccia | Hulpverwarming
2103 | heatingCircuitMode_t | Auswahl des Heizkreis Modus, Außentemperatur geführt (Heizkurve) oder Festwert. | Choose the heating circuit mode, heating curve or fixed value. | Choix du mode de circuit de chauffe, température extérieure guidée (courbe de chauffe) ou valeur fixe. | Selezione della modalità del circuito di riscaldamento, temperatura esterna controllata (curva di riscaldamento) o valore fisso. | Keuze van de modus verwarmingscircuit, buitentemperatuur gevoerd (verwarmingscurve) of vaste waarde.
2104 | temperature_t | Einschalttemperatur | Switch on temperature | Température d’activation | Temperatura di accensione | Inschakelduur
2105 | temperature_t | Einstellung des gewünschten Festwertes (Solltemperatur) | Setting the desired fixed value (setpoint temperature) | Réglage de la valeur fixe souhaitée (température de consigne) | Impostazione del valore fisso desiderato (temperatura setpoint) | Instellen van de gewenste vaste waarde (ingestelde temperatuur) |  | Pevná hodnota
2106 | timeByMinutes_t | Nachlaufzeit | Switch off delay | Délai de post-fonctionnement | Tempo di follow-up | Nalooptijd
2107 | curve_t | Heizkurveneinstellung | Heating curve setting | Réglage de la courbe de chauffe | Impostazione curva di riscaldamento | Stooklijn instelling |  | Nastavení topné křivky
2108 | timeprogramweekHC_t | Zeitprogramm A | Time program A | Programme temporisé A | Programma orario A | Tijdsprogramma A |  | Časový program A
2109 | status_t | Zeitsynchronisation | Time synchronization | Synchronisation horaire | Sincronizzazione dell'ora | Tijd Synchronisatie | Synchronizacja czasu | Časová synchronizace
2110 | timeprogramweekHC_t | Zeitprogramm B | Time program B | Programme temporisé B | Programma orario B | Tijdsprogramma B |  | Časový program B
2111 | rotateSpeed_t | min. Pumpendrehzahl | min. pump speed | Vitesse de rotat. min. pompe | N. giri min. pompa | Min toerental pomp |  | Min. otáčky čerpadla
2112 | timeprogramweekHC_t | Zeitprogramm C | Time program C | Programme temporisé C | Programma orario C | Tijdsprogramma C |  | Časový program C
2113 | temperaturediff_t | Raumtemperaturabsenkung | Room temperature reduction | Baisse de la temp. ambiante | Riduzione temp. ambiente | Kamer temp. Verlaging |  | Pokles teploty místnosti
2114 | AIselect_t | Raumgerät | Room control | Climatiseur ambiant | Regolatore temp. ambiente | Afstandsbediening |  | Prostorová jednotka
2115 | percentage_t | Raumtemperatureinfluss | Effect of room temperature | Influence sur la temp. ambiante | Influenza temp. ambiente | Kamer temp. Beïnvloeding |  | Prostorová jednotka
2116 | temperature_t | Max. Vorlauftemperatur | max. flow temperature | Température aller max. | Temp. Mandata max. | Max. vertrektemperatuur |  | Max. teplota v náběhu
2117 | percentage_t | min. Pumpendrehzahl | min. pump speed | Vitesse de rotat. min. pompe | N. giri min. pompa | Min toerental pomp |  | Min. otáčky čerpadla
2118 | percentage_t | max. Pumpendrehzahl | max. pump speed | Vitesse de rotat. max. pompe | N. giri max. pompa | Min toerental pomp |  | Max. otáčky čerpadla
2119 | rotateSpeed_t | min. Pumpendrehzahl | min. pump speed | Vitesse de rotat. min. pompe | N. giri min. pompa | Min toerental pomp |  | Min. otáčky čerpadla
2120 | rotateSpeed_t | max. Pumpendrehzahl | max. pump speed | Vitesse de rotat. max. pompe | N. giri max. pompa | Max toerental pomp |  | Max. otáčky čerpadla
2121 | timeBySeconds_t | Mischerlaufzeit | Mixer run time | Temps de fonction. mélangeur | T. corsa miscelatore | Mengventiel looptijd |  | Doba běhu směšovače
2122 | PIDp_t | P-Anteil | P part |  | Quota P |  |  | Složka P
2123 | PIDi_t | I-Anteil | I part |  | Quota I |  |  | Složka I
2124 | temperaturediff_t | Toleranzband TB | Tolerance band TB |  | Campo di tolleranza limitatore temperatura |  |  | Toleranční pásmo TB
2125 | timeBySeconds_t | Totzeit Tt | Dead time Tt |  | Tempo morto |  |  | Časové zpoždění Tt
2126 | action_t | Störung zurücksetzen | Error reset | Remise à zéro du défaut | Reset PDC | Storing resetten |  | Vynulování poruchy
2132 | timeBySeconds_t | Alarmverz. im Betrieb | Alarm delay in steady operation
2133 | coolcurve_t | Kühlkurveneinstellung | Cooling curve setting | Réglage de la courbe de refroidissement | Impostazione curva raffr. | Koellijn instelling |  | Nastavení křivky chlazení
2134 | coolcurve_t | Kühlkurveneinstellung | Cooling curve setting | Réglage de la courbe de refroidissement | Impostazione curva raffr. | Koellijn instelling |  | Nastavení křivky chlazení
2137 | timeByHours_t | Zeitonstante | Time constant |  | Costante di tempo |  |  | Časová konstanta
2139 | alarmReset_t | Volumenstrom Alarm Reset | Flow alarm reset
2140 | decision_t | Aktivier. 100Mb/s | activate 100Mb/s
2141 | decision_t | Bestätigen Sie diesen Parameter mit 'Ja' wenn Sie ein Softwareupdate durchgeführt haben und die vorherigen Zählerstände wiederherstellen wollen. | Please choose 'yes' if you have done a software update and you want to restore the meter readings.
2142 | pvselfusetype_t | PV Eigennutzung | PV self use | Usage personnel PV | Autoconsumo fotovoltaico | PV stroom eigen verbruik |  | Vlastní potřeba fotovoltaiky
2143 | pressure_t | Abtauen erzwingen (Druck) | Force defrost pressure
2145 | PIDp_t | P-Anteil | P-part
2146 | PIDi_t | I-Anteil | I-part
2147 | temperature_t | min. Temp. Quelle | min. brine temperature | Température saumure min. | Min. temperatura salamoia | Min. sole temperatuur
2148 | temperature_t | max. Temp. Quelle | max. brine temperature | Température saumure max. | Max. temperatura salamoia | Max. sole temperatuur
2149 | timerswitch_t | Funktion Zeitprogramm | Timeprogram function | Fonction programme temporisé | Funzione prog. Orario | Functie Tijdsprogramma |  | Časový program funkce
2150 | timerswitch_t | Funktion Zeitprogramm | Timeprogram function | Fonction programme temporisé | Funzione prog. Orario | Functie Tijdsprogramma |  | Časový program funkce
2153 | timerswitch_t | Funktion Zeitprogramm | Timeprogram function | Fonction programme temporisé | Funzione prog. Orario | Functie Tijdsprogramma |  | Časový program funkce
2154 | timerswitch_t | Funktion Zeitprogramm | Timeprogram function | Fonction programme temporisé | Funzione prog. Orario | Functie Tijdsprogramma |  | Časový program funkce
2155 | timerswitch_t | Funktion Zeitprogramm | Timeprogram function | Fonction programme temporisé | Funzione prog. Orario | Functie Tijdsprogramma |  | Časový program funkce
2156 | timeprogramday_t | Zeitprogramm Standby | Timeprogram standby | Programme temporisé en veille | Programma Standby | Tijdsprogramma Standby |  | Časový program Standby
2157 | temperature_t | Min. Sauggas Temp. | Min. suction line temp.
2158 | status_t | Aktivierung der passiven Kühlung. Voraussetzung ist ein Zusatzmodul für die passive Kühlung. | Activation of passive cooling. Prerequisite is an additional module for passive cooling. | Activation du refroidissement passif. Un module additionnel est requis pour le refroidissement passif. | Attivazione del raffreddamento passivo. Per il raffreddamento passivo è indispensabile un modulo ausiliario. | Activering van de passieve koeling. Voorwaarde is een extra module voor de passieve koeling.
2159 | timeBySeconds_t | Ausschaltverz. WW Ventil | Switch off delay DHW valve | Arrêt temporisé Vanne d’eau chaude | Ritardo di spegnimento Valvola WW | Uitschakelvertr. WW-klep
2160 | timezone_t | Einstellen der Zeitzone für die Winterzeit. (UTC=keine Sommerzeitumstellung) | Setting of time zone (winter time). (UTC=no switch to daylight saving time) | Réglage du fuseau horaire (hiver). (UTC = pas de changement à l'heure d'été) | Regolazione del fuso orario (inverno). (UTC=nessuna commutazione dell'ora legale) | Instellen van de tijdzone in de winter (UTC = geen tijdsomschakeling in de zomer) | Ustawianie strefy czasowej (zima). (UTC=brak przestawienia na czas letni) | Nastavení časové zóny pro zimní čas. (UTC=bez přestavení na letní čas)
2161 | temperaturediff_t | Vorkorrektur Raumtemperatursensor | room temperature precorrection |  | Precorrezione sensore temperatura ambiente |  |  | Předb. kor. čidla prost. tep.
2162 | pumptypePWM_t | Pumpentyp | Pump type | Type de pompe | Tipo di pompa | Pomptype | Typ pompy | Typ čerpadla
2163 | rotateSpeed_t | Min. Pumpendrehzahl | Min. pump speed |  | N. giri min. pompa |  |  | Min. otáčky čerpadla
2164 | power_t | Soll-Einspeisung | Feed-in setpoint | Alimentation de consigne | Target Aliment. | Setpunt PV (invoeren) |  | Požadovaná napájení
2165 | power_t | Hysterese | Hysteresis | Hystérèse | Isteresi | Hysterese |  | Hystereze
2167 | status_t | Interne Pumpe | Internal pump | Pompe interne | Pompa interna | Interne pomp |  | Interní pumpa
2168 | status_t | Dauerbetrieb | Continuous Operation
2170 | timeByMinutes_t | Dämpfung elektr. Leistung | Damping electr. power | Amortissement Puissance él. | Smorzamento potenza elett. | Demping elektr. Vermogen |  | Zatlumení elektrického výkonu
2176 | rotateSpeed_t | Max. Pumpendrehzahl | Max. pump speed |  | N. giri max. pompa |  |  | Max. otáčky čerpadla
2177 | temperaturediff_t | Sollwert Temp.diff. Quelle | Setpoint temp.diff. Source | Valeur de consigne diff. temp. Source | Valore nominale diff. temp. Sorgente | Ingest. waarde temp.verschil Bron
2178 | temperature_t | Sollwert WW | Setpoint DHW | Valeur de consigne eau chaude | Setpoint ACS | Setpoint WW |  | Požadovaná hodnota TV
2179 | temperature_t | Sollwert Heizen | Setpoint Heating | Valeur de consigne de chauffage | Setpoint riscaldamento | Setpoint verwarmen |  | Požadovaná hodnota topení
2182 | temperature_t | Max. Heißgas Temp. | Max. discharge gas temp.
2183 | coolingCircuitMode_t | Auswahl des Kühlkreis Modus, Außentemperatur geführt (Kühlkurve) oder Festwert. | Choose the cooling circuit mode, cooling curve or fixed value. | Choix du mode de circuit de refroidissement, température extérieure guidée (courbe de refroidissement) ou valeur fixe. | Selezione della modalità del circuito di raffreddamento, temperatura esterna controllata (curva di raffreddamento) o valore fisso. | Keuze van de modus koelcircuit, buitentemperatuur gevoerd (koelcurve) of vaste waarde.
2185 | curve_t | Heizkurveneinstellung | Heating curve setting | Réglage de la courbe de chauffe | Impostazione curva di riscaldamento | Stooklijn instelling |  | křivky Nastavení topné křivky
2186 | heatingCircuitMode_t | Auswahl des Heizkreis Modus, Außentemperatur geführt (Heizkurve) oder Festwert. | Choose the heating circuit mode, heating curve or fixed value. | Choix du mode de circuit de chauffe, température extérieure guidée (courbe de chauffe) ou valeur fixe. | Selezione della modalità del circuito di riscaldamento, temperatura esterna controllata (curva di riscaldamento) o valore fisso. | Keuze van de modus verwarmingscircuit, buitentemperatuur gevoerd (verwarmingscurve) of vaste waarde.
2187 | temperature_t | Einstellung des gewünschten Festwertes (Solltemperatur) | Setting the desired fixed value (setpoint temperature) | Réglage de la valeur fixe souhaitée (température de consigne) | Impostazione del valore fisso desiderato (temperatura setpoint) | Instellen van de gewenste vaste waarde (ingestelde temperatuur) |  | Pevná hodnota
2189 | curve_t | Heizkurveneinstellung | Heating curve setting | Réglage de la courbe de chauffe | Impostazione curva di riscaldamento | Stooklijn instelling |  | Nastavení topné křivky
2190 | temperaturediff_t | Sollwert delta T | Setpoint delta T | Valeur de consigne delta T | Valore nominale delta T | Ingestelde waarde Delta T
2191 | temperaturediff_t | Sollwert delta T | Setpoint delta T | Valeur de consigne delta T | Valore nominale delta T | Ingestelde waarde Delta T
2192 | circuitFunction_t | Wählen Sie die Betriebsart des ungemischten Kreises. | Choose the operating mode of the unmixed circuit. | Sélectionnez le mode de fonctionnement du circuit non mixte. | Selezionare la modalità operativa del circuito non misto. | Selecteer de bedrijfsmodus van het ongemengde circuit.
2193 | circuitFunction_t | Wählen Sie die Betriebsart des ersten gemischten Kreises. | Choose the operation mode of the first mixed circuit. | Sélectionnez le mode de fonctionnement du premier circuit mixte. | Selezionare la modalità operativa del primo circuito misto. | Selecteer de bedrijfsmodus van het eerste gemengde circuit.
2194 | timeprogramweekHC_t | Zeitprogramm A | Time program A | Programme temporisé A | Programma orario A | Tijdsprogramma A |  | Časový program A
2195 | timeprogramweekHC_t | Zeitprogramm B | Time program B | Programme temporisé B | Programma orario B | Tijdsprogramma B |  | Časový program B
2196 | timeprogramweekHC_t | Zeitprogramm C | Time program C | Programme temporisé C | Programma orario C | Tijdsprogramma C |  | Časový program C
2197 | percentage_t | Min. Pumpendrehzahl | Min. pump speed | Vitesse de rotat. min. pompe | N. giri min. pompa | Min toerental pomp |  | Min. otáčky čerpadla
2198 | percentage_t | Max. Pumpendrehzahl | Max. pump speed | Vitesse de rotat. max. pompe | N. giri max. pompa | Max toerental pomp |  | Max. otáčky čerpadla
2201 | rotateSpeed_t | Min. Pumpendrehzahl | Min. pump speed | Vitesse de rotat. min. pompe | N. giri min. pompa | Min toerental pomp |  | Min. otáčky čerpadla
2202 | rotateSpeed_t | Max. Pumpendrehzahl | Max. pump speed | Vitesse de rotat. max. pompe | N. giri max. pompa | Max toerental pomp |  | Max. otáčky čerpadla
2203 | temperature_t | Max. Vorlauftemperatur | Max. flow temperature | Température aller max. | Temp. Mandata max. | Max. vertrektemp. |  | Max. teplota v náběhu
2204 | timeBySeconds_t | Mischerlaufzeit | Mixer run time | Temps de fonction. mélangeur | T. corsa miscelatore | Mengventiel looptijd |  | Doba běhu směšovače
2205 | PIDp_t | P-Anteil | P-component |  | Quota P |  |  | Složka P
2206 | PIDi_t | I-Anteil | I-component |  | Quota I |  |  | Složka I
2207 | timeBySeconds_t | Totzeit | Dead time |  | Tempo morto |  |  | Časové zpoždění Tt
2208 | temperaturediff_t | Toleranzband TB | Tolerance band TB |  | Campo di tolleranza limitatore temperatura |  |  | Toleranční pásmo TB
2209 | temperaturediff_t | Raumtemperaturabsenkung | Room temperature reduction | Baisse de la temp. ambiante | Riduzione temp. ambiente | Kamer temp. Verlaging |  | Pokles teploty místnosti
2210 | status_t | Aktivieren Sie den gemischten Kreis, falls ein Mischer vorhanden ist. | Activate this Parameter, if there is a mixing valve. | Activez le circuit mixte si un mélangeur est présent. | Attivare il circuito miscelato nr.2 | De gemengde kring activeren als er een mengventiel aanwezig. |  | Aktivujte tento parametr, pokud je k dispozici druhý směšovaný topný okruh.
2253 | progOutAlarming_t | Auswahl Alarmmeldung | Alarm selection | Sélection du message d’alarme | Attivazione con | Keuze alarmmmelding |  | Volba alarmového hlášení
2258 | pressure_t | Abtauung starten | Start defrosting
2259 | percentage_t | Pumpenansteuerung Kühlen | Pump speed cooling | Activation de la pompe refroidir | Controllo pompa raffr. | Pompaansturing koeling |  | Ovládání čerpadla chlazení
2260 | heatPumpOperationMode_t | Wahl der Betriebsart des Zusatz-Wärmeerzeugers. Parallel mit der Wärmepumpe oder alternativ zur Wärmepumpe. | Choose between parallel and alternative operation ... | Choix du mode de fonctionnement du générateur de chaleur supplémentaire. Parallèle avec la thermopompe ou alternatif vers la thermopompe. | Selezione della modalità operativa del generatore di calore ausiliario. In parallelo alla pompa di calore o in alternativa alla pompa di calore. | Selecteer de bedrijfsmodus van de extra warmtegenerator. Parallel met de warmtepomp of als alternatief van de warmtepomp.
2261 | percentage_t | Ansteuerung bei Defrosting | Pumpspeed in defrosting |  | Comando per defrosting |  |  | Ovládání při odmrazení
2262 | coolingCircuitMode_t | Auswahl des Kühlkreis Modus, Außentemperatur geführt (Kühlkurve) oder Festwert. | Choose the cooling circuit mode, cooling curve or fixed value. | Choix du mode de circuit de refroidissement, température extérieure guidée (courbe de refroidissement) ou valeur fixe. | Selezione della modalità del circuito di raffreddamento, temperatura esterna controllata (curva di raffreddamento) o valore fisso. | Keuze van de modus koelcircuit, buitentemperatuur gevoerd (koelcurve) of vaste waarde.
2263 | temperature_t | Einstellung des gewünschten Festwertes (Solltemperatur) | Setting the desired fixed value (setpoint temperature) | Réglage de la valeur fixe souhaitée (température de consigne) | Impostazione del valore fisso desiderato (temperatura setpoint) | Instellen van de gewenste vaste waarde (ingestelde temperatuur) |  | Pevná hodnota
2265 | coolingCircuitMode_t | Auswahl des Kühlkreis Modus, Außentemperatur geführt (Kühlkurve) oder Festwert. | Choose the cooling circuit mode, cooling curve or fixed value. | Choix du mode de circuit de refroidissement, température extérieure guidée (courbe de refroidissement) ou valeur fixe. | Selezione della modalità del circuito di raffreddamento, temperatura esterna controllata (curva di raffreddamento) o valore fisso.
2266 | temperature_t | Einstellung des gewünschten Festwertes (Solltemperatur) | Setting the desired fixed value (setpoint temperature) | Réglage de la valeur fixe souhaitée (température de consigne) | Impostazione del valore fisso desiderato (temperatura setpoint) | Instellen van de gewenste vaste waarde (ingestelde temperatuur) |  | Pevná hodnota
2267 | temperature_t | Einstellung des gewünschten Festwertes (Solltemperatur) | Setting the desired fixed value (setpoint temperature) | Réglage de la valeur fixe souhaitée (température de consigne) | Impostazione del valore fisso desiderato (temperatura setpoint) | Instellen van de gewenste vaste waarde (ingestelde temperatuur) |  | Pevná hodnota
2268 | temperature_t | Einstellung des gewünschten Festwertes (Solltemperatur) | Setting the desired fixed value (setpoint temperature) | Réglage de la valeur fixe souhaitée (température de consigne) | Impostazione del valore fisso desiderato (temperatura setpoint) | Instellen van de gewenste vaste waarde (ingestelde temperatuur) |  | Pevná hodnota
2269 | action_t | Manuelle Abtauung | Manual defrosting | Dégivrage manuel | Sbrinamento manuale | Handmatige ontdooing |  | Manuální odtávání
2270 | timeBySeconds_t | Grundansicht | Basic screen | Vue de base | Schermata princ. | Basis presentatie |  | Základní pohled
2271 | coolcurve_t | Kühlkurveneinstellung | Cooling curve setting | Réglage de la courbe de refroidissement | Impostazione curva raffr. | Koellijn instelling |  | Nastavení křivky chlazení
2272 | pressure_t | Abtauung erzwingen | Force defrosting
2273 | pressure_t | Min. Druck dyn. Abtauung | Min. pressure dyn. defrost
2274 | temperature_t | Starttemp. dyn. Abtauung | Start temp. dyn. defrost
2275 | temperaturediff_t | Max. Tempdiff. | Max. tempdiff.
2276 | action_t | Gerät neu koppeln | Restart pairing
2277 | timeBySeconds_t | Verzögerung Envelope Alarm | Envelope alarm delay
2278 | timeByMinutes_t | Maximale Abtauzeit | Max. duration defrosting
2279 | temperature_t | Grenzwert min. Verdampfungstemp. | Threshold min. evap. temp.
2280 | status_t | Zirkulationspumpe | circulation pump | Pompe de circulation | Pompa ricircolo | Circulatiepomp |  | Cirkulační čerpadlo
2281 | temperature_t | Grenzwert max. Verdampfungstemp. | Threshold max. evap. temp.
2282 | temperature_t | Grenzwert min. Überhitzung | Threshold low overheating temp.
2283 | temperature_t | Max. Differenz | Max. differential
2284 | IP_t | Gekoppeltes Gerät (IP) | Paired device (IP)
2285 | frequency_t | Netzfrequenz | Mains frequency | Fréquence | Frequenza rete | Netfrequentie | Pr&#261;d | Síťová frekvence
2286 | timeByMinutes_t | Maximale Abtauzeit | Max. duration defrosting
2287 | timeByMinutes_t | Minimale Pausezeit | Min. defrost delay
2288 | temperaturediff_t | Abstand Kühlgrenze PV | Cooling limit interval PV | Écart - limite de refroidiss. PV | Limte Raffr. FV | Afstand koelgrens PV |  | Vzdálenost hranice chlazení FV
2289 | timeByMinutes_t | Mindestlaufz. Kühlen (PV) | Timeconstant cooling | Temps de fonct. min. refr. (PV) | Durata minima FV | Min. bedrijfstijd. Koelen (PV) |  | Min. doba chodu chlazení (FV)
2290 | temperature_t | Einschalttemperatur 2. WE | Start temperature 2nd HG |  |  |  |  | Tepl. při zap. 2. zdroje tepla
2291 | usbDevice_t | Multicast Schnittstelle | multicast interface
2293 | PIDp_t | P-Anteil | P part |  |  |  |  | Složka P
2294 | PIDi_t | I-Anteil | I part |  |  |  |  | Složka I
2297 | status_t | min flow tracing (heating) | min flow tracing (heating) |  |  |  |  | Min. průtok (topení)
2298 | percentage_t | Min. Drehzahl | Min. fan speed
2299 | percentage_t | Max. Drehzahl Kühlen | Max. fan speed cooling
2300 | timeBySeconds_t | Abkühldauer bei Umschaltung von einer Warmwasserbereitung zurück in den Heizbetrieb | Cooling time while switching from DHW operation to heating operation |  |  |  |  | Doba ochlazení při přepnutí z přípravy teplé vody zpět do režimu topení
2301 | status_t | Energiemengenzählung (allgemein) | energy quantity metering (general) |  |  |  |  | Měření mn. energie (všeob.)
2302 | percentage_t | Min. Pumpendrehzahl | Min. pump speed | Vitesse de rotat. min. pompe | N. giri min. pompa | Min toerental pomp |  | Min. otáčky čerpadla
2303 | percentage_t | Max. Pumpendrehzahl | Max. pump speed | Vitesse de rotat. max. pompe | N. giri max. pompa | Max toerental pomp |  | Max. otáčky čerpadla
2304 | temperature_t | Min. Temperatur 2 Abtauung (RL) | Min. return temp. 2 |  |  |  |  | Min. teplota odtávání 2 (ZV)
2305 | timeByMinutes_t | Zuschaltverzögerung | delay time auxiliary heating |  |  |  |  | Zpoždění při zapnutí
2306 | timeByMinutes_t | Mindeststandzeit | Minimum pause time |  | Durata di servizio minima |  |  | Minimální dobu v klidu
2307 | timeByMinutes_t | Mindestlaufzeit | Minimum ON time |  |  |  |  | Minimální doba chodu
2308 | temperaturediff_t | Max. Anhebung d. Zieltemperatur | max. target temp. increase |  |  |  |  | Max. zvýšení cílové teploty
2309 | flowByTime_t | Mindestdurchfluss Kühlung | Min. flow rate (cooling) |  |  |  |  | Minimální průtok pro chlazení
2310 | status_t | Webserver | Web server |  |  |  |  | Webový server
2311 | hex64_t | Tragen Sie das Passwort (PSK) Ihres WLAN Netzwerks ein - dieses wird nicht im Klartext gespeichert. | Enter the password (PSK) of your WLAN network - it won't be saved in plain text. | Saisissez le mot de passe (PSK) de votre réseau Wi-Fi - celui-ci n’est pas enregistré en texte clair. | Inserire la password (PSK) della propria rete wireless - questa non viene memorizzata in chiaro. | Voer het wachtwoord (PSK) van uw WLAN-netwerk in - deze wordt niet in duidelijke tekst opgeslagen.
2312 | wifiAuthMode_t | Wählen Sie die Methode zur Authentifizierung in Ihrem WLAN Netzwerk. Empfehlung: WPS-PBC - 'WPS-Taste' Ihres Routers. | Choose the authentication method of your WLAN network. Recommendation: WPS-PBC - use the 'WPS Button' of your router. | Sélectionnez le moyen d’authentification dans votre réseau Wi-Fi. Recommandation : WPS-PBC - 'Touche WPS' de votre routeur. | Selezionare il metodo di autenticazione nella rete wireless. Raccomandazione: 'tasto WPS' - WPS-PBC del router. | Selecteer de verificatiemethode in uw WLAN-netwerk. Advies: WPS-PBC - 'WPS-toets' van uw router.
2313 | MAC_t | Gekoppeltes Gerät (MAC) | Paired device (MAC)
2314 | action_t | Nach Eingabe / Änderung Ihrer Authentifizierungsdaten ist ein erneuter Aufbau der Verbindung notwendig. | Reconnection is necessary after changing the WLAN authentication settings. | Une fois vos données d’authentification saisies/modifiées, une nouvelle connexion doit être établie. | Dopo aver inserito / modificato i dati di autenticazione, è necessario stabilire nuovamente la connessione. | Na het invoeren / wijzigen van uw verificatiegegevens is het opnieuw tot stand brengen van de verbinding noodzakelijk.
2317 | temperature_t | Verdampfer Sollwert | Evaporator setpoint
2318 | percentage_t | Max. Drehzahl | Max. fan speed
2319 | percentage_t | Max. Drehzahl | Max. fan speed
2320 | percentage_t | Max. Drehzahl | Max. fan speed
2321 | percentage_t | Max. Drehzahl | Max. fan speed
2322 | address_t | Raumsensor Adresse | Room sensor address
2323 | address_t | Easy Control EC-1 Adresse | Easy Control EC-1 address
2324 | address_t | Raumsensor Adresse | Room sensor address
2325 | address_t | Easy Control EC-1 Adresse | Easy Control EC-1 address
2326 | address_t | Raumsensor Adresse | Room sensor address
2327 | address_t | Easy Control EC-1 Adresse | Easy Control EC-1 address
2328 | address_t | Raumsensor Adresse | Room sensor address
2329 | address_t | Easy Control EC-1 Adresse | Easy Control EC-1 address
2330 | address_t | Raumsensor Adresse | Room sensor address
2331 | address_t | Easy Control EC-1 Adresse | Easy Control EC-1 address
2332 | status_t | Potentialfreie Eingänge | Potential-free inputs | Entrées libres de potentiel | Ingressi privi di potenziale | Potentiaalvrije ingangen |  | Beznapěťové vstupy
2333 | GLTcontact_t | Freigabe | Release | Activation | Rilascio | Vrijgeven |  | Spuštění
2334 | GLTcontact_t | Heizen / Kühlen | Heating / Cooling | Chauffage / refroidissement | Riscaldamento / raffreddamento | Verwarming / koeling |  | Topení / Chlazení
2335 | GLTcontact_t | Photovoltaik Nutzung | Photovoltaic use | Utilisation photovoltaïque | Uso fotovoltaico | Fotovoltaïsch gebruik |  | Fotovoltaické použití
3001 | manualOperationMode_t | Manueller Modus | Manual mode | Mode manuel | Modo manuale | Manuele modud | Tryb r&#281;czny | Manuální režim
3002 | manualswitch_t | Solarkreispumpe | Solar circuit pump | Pompe du circuit solaire | Pompa solare | Zonnecircuitpomp | Pompa obiegu solarnego | Čerpadlo solárního okruhu
3003 | manualMixValve_t | Bypassventil | Bypass valve | Vanne bypass | Valvola by-pass | Bypassventiel |  | Obtokového ventilu
3004 | manualSwitchSensor_t | Sole Eintrittstemp. | Brine inlet temp. | Temp. d’entrée saumure | Salamoia temp. di ingresso | Sole inlaattemp.
3005 | manualswitch_t | Zusatz-Wärmeerzeuger | Additional heat generating device | Générateur de chaleur supplém. | Generatore calore suppl. | Extra verwarming |  | Přídavný zdroj tepla
3006 | manualswitch_t | WW Zirkulationspumpe | DHW circulation pump | Pompe de circ. eau chaude | Pompa Ricircolo | SWW circulatiepomp | Pompa obiegowa CWU | Oběhové čerpadlo teplé vody
3007 | manualswitch_t | Umschaltventil WW | Switch valve DHW | Vanne d'inversion eau chaude | Valvola dev. ACS | Omschakelventiel SWW |  | Přepínací ventil teplé vody
3008 | manualswitch_t | Umschaltventil Erzeuger | Switch-over valve HGD | Vanne d'inversion générateur | Valvola dev. 2 gen. | Omschakelventiel 2° verw. |  | Přepínací ventil zdroje
3011 | manualswitch_t | Umschaltventil Kühlung | Switch valve cooling | Vanne d'inversion refroidiss. | Valvola dev. Raffr. | Omschakelventiel koelen |  | Přepínací ventil chlazení
3012 | manualMixValve_t | Mischer 1. HK | 1st HC valve | Mélangeur 1er CC | Miscelatore 1 | Mengvent. 1. VK |  | Směšovač 1. TO
3013 | manualswitch_t | Begleitheizung | Additional heater | Chauffage d’appoint | Riscaldamento sotto traccia | Hulpverwarming
3014 | manualMixValve_t | Bypassventil | Bypass valve | Vanne bypass | Valvola by-pass | Bypassventiel |  | Obtokového ventilu
3015 | manualswitch_t | Hygienefunktion | Hygiene function | Fonction d'hygiène | Antilegionella | Hygiëne functie |  | Hygienická funkce
3018 | manualswitch_t | Kompressor erzwungen aus | Compressor forced off | Arrêt forcé du compresseur | Blocco forzato compressore | Compressor gedwongen uit |  | Kompresor nuceně vypnut
3019 | manualswitchHPmode_t | Betriebsart Wärmepumpe | Heat pump operating mode | Mode de fonct. thermopompe | Modo operativo PDC | Gebruikswijze warmtepomp |  | Prov. režim tepelného čerpadla
3020 | manualswitch_t | Boost Modus | Boost mode
3022 | manualSwitchSensor_t | Eintrittstemp. Quelle | Inlet temp. source | Temp. d’entrée Source | Temp. di ingresso Sorgente | Ingangstemp. Bron
3023 | temperature_t | Temperatur | Temperature | Température | Temperatura | Temperatuur
3024 | manualswitchContact_t | Alarmsignal | Alarm output | Signal d'alarme | Uscita allarme | Alarmsignaal |  | Alarm výstup
3025 | percentage_t | Drehzahl | Pumpspeed | Vitesse de rotation | Numero di giri | Toerental |  | Otáčky
3027 | percentage_t | Drehzahl | Pump speed | Vitesse de rotation | Numero di giri | Toerental |  | Otáčky
3028 | percentage_t | Drehzahl | Pump speed | Vitesse de rotation | Numero di giri | Toerental |  | Otáčky
3029 | percentage_t | Drehzahl | Pump speed | Vitesse de rotation | Numero di giri | Toerental |  | Otáčky
3030 | uchar_t | Wärmepumpenanford. Stufe | Heat pump demand level |  | Livello richiesta pompa di calore |  |  | Požadavek na tepelné čerpadlo Stupeň
3032 | manualSwitchSensor_t | Ungem. HK Volumenstrom | Flow rate | Débit volum. du CC | Portata | Debiet |  | Objemový průtok
3033 | percentage_t | Drehzahl | Pump speed | Vitesse de rotation | Numero di giri | Toerental |  | Otáčky
3034 | manualSwitchSensor_t | Austrittstemp. Quelle | Outlet temp. source | Temp. de sortie Source | Temp. di uscita Sorgente | Uitgangstemp. Bron
3035 | temperature_t | Temperatur | Temperature | Température | Temperatura | Temperatuur
3036 | manualswitch_t | Interne Pumpe | Internal pump | Pompe interne | Pompa interna | Interne pomp |  | Interního čerpadla
3040 | manualswitch_t | Zusatz-Wärmeerzeuger | Additional heat generating device | Générateur de chaleur supplém. | Generatore calore suppl. | Extra verwarming |  | Přídavný zdroj tepla
3041 | manualswitch_t | Passiv Kühlen | Passive cooling | Refroidissement passif | Raffreddamento passivo | Passief koelen
3042 | manualswitch_t | Solarkreispumpe Status | Solar circuit pump status | Etat pompe du circuit solaire | Stato pompa circ. sol. | Zonnecircuitpomp status | Status pompy obiegu solarnego | Stav čerpadla solárního okr.
3044 | manualSwitchSensor_t | 1. gem. HK Volumenstrom | Flow rate | Débit volum. du 1er CC mixte | Portata | Debiet |  | Objemový průtok
3045 | manualSwitchSensor_t | 3. gem. HK Vorlauftemp. | 3rd mixed circ. flow temp. | Temp. aller du 3e CC mixte | Temp. Mandata CR3 | 3. gem. VK vertrektemp. |  | 3. směš. TO - teplota v náběhu
3046 | temperature_t | Temperatur | Temperature | Température | Temperatura | Temperatuur | Temperatura | Teplota
3047 | manualSwitchSensor_t | 3. gem. HK Rücklauftemp. | 3rd mixed circ. return temp. | Temp. retour du 3e CC mixte | Temp. Ritorno CR3 | 3. gem. VK retourtemp. |  | 3. směš. TO - zpětné vedení
3048 | manualSwitchSensor_t | 2. gem. HK Volumenstrom | Flow rate | Débit volum. du 2e CC mixte | Portata | Debiet |  | Objemový průtok
3049 | manualSwitchSensor_t | 3. gem. HK Volumenstrom | Flow rate | Débit volum. du 3e CC mixte | Portata | Debiet |  | Objemový průtok
3050 | temperature_t | Temperatur | Temperature | Température | Temperatura | Temperatuur | Temperatura | Teplota
3051 | temperature_t | Temperatur | Temperature | Température | Temperatura | Temperatuur | Temperatura | Teplota
3052 | manualSwitchSensor_t | 4. gem. HK Rücklauftemp. | 4th mixed circ. return temp. | Temp. retour du 4e CC mixte | Temp. Ritorno CR4 | 4. gem. VK retourtemp. |  | 4. směš. TO - zpětné vedení
3055 | manualSwitchSensor_t | 4. gem. HK Vorlauftemp. | 4th mixed circ. flow temp. | Temp. aller du 4e CC mixte | Temp. Mandata CR4 | 4. gem. VK vertrektemp. |  | 4. směš. TO - teplota v náběhu
3056 | manualswitch_t | Interne Pumpe | Internal pump | Pompe interne | Pompa interna | Interne pomp |  | Interního čerpadla
3057 | manualswitch_t | Pumpe 1. gem. HK | Pump. 1st mixed circuit | Pompe 1er CC mixte | Pompa CR1 MIX | Pomp 1. gem. VK |  | Čerpadlo 1. směš. TO
3058 | manualswitch_t | Pumpe ungem. HK | Pump. unmixed circuit | Pompe CC non mix. | Pompa CR Diretto | Pomp ongem. VK |  | Čerpadlo nesměš. TO
3059 | manualswitch_t | Wärmepumpenanforderung | Heat pump demand | Exigence thermopompes | Stato richiesta PDC | Warmtepomp aanvraag |  | Stav požadavku na TČ
3061 | flowByTime_t | Volumenstrom | Flow rate | Débit volumique | Portata | Debiet |  | Objemový průtok
3064 | manualSwitchSensor_t | Interne Rücklauftemp. | HG return temp. | Temp. retour interne | Temp. ritorno gen. cal. | Interne retourtemp. |  | Tep. ve zpět. ved. zdr. tepla
3065 | temperature_t | Temperatur | Temperature | Température | Temperatura | Temperatuur | Temperatura | Teplota
3070 | manualSwitchSensor_t | Außenluft Temp. | Outside air temp. | Temp. air extérieur | Aria esterna temp. | Buitenlucht temp.
3071 | manualSwitchSensor_t | Zuluft Temp. | Supply air temp. | Temp. air amené | Aria di alimentazione temp. | Toevoerlucht temp.
3072 | manualSwitchSensor_t | Abluft Temp. | Waste air temp. | Temp. évacuation | Aria di scarico temp. | Afvoerlucht temp.
3073 | manualSwitchSensor_t | Fortluft Temp. | Exhaust air temp. | Temp. air évacué | Aria di smaltimento temp. | Afgevoerde lucht temp.
3074 | temperature_t | Temperatur | Temperature | Température | Temperatura | Temperatuur
3075 | temperature_t | Temperatur | Temperature | Température | Temperatura | Temperatuur
3076 | temperature_t | Temperatur | Temperature | Température | Temperatura | Temperatuur
3077 | temperature_t | Temperatur | Temperature | Température | Temperatura | Temperatuur
3078 | manualSwitchSensor_t | Außenluft Feuchte | Outside air humidity | Humidité air extérieur | Aria esterna umidità | Buitenlucht vochtigheid
3079 | humidity_t | Luftfeuchte | Humidity | Humidité de l’air | Umidità dell'aria | Luchtvochtigheid
3080 | manualSwitchSensor_t | Abluft Feuchte | Waste air humidity | Humidité évacuation | Aria di scarico umidità | Afvoerlucht vocht
3081 | humidity_t | Luftfeuchte | Humidity | Humidité de l’air | Umidità dell'aria | Luchtvochtigheid
3082 | manualswitch_t | Lüfter | Fan | Ventilateur | Ventilatore | Fan |  | Větrák
3083 | percentage_t | Drehzahl | Pump speed | Vitesse de rotation | Numero di giri | Toerental |  | Otáčky
3084 | manualswitch_t | Lüfter | Fan | Ventilateur | Ventilatore | Fan |  | Větrák
3085 | percentage_t | Drehzahl | Pump speed | Vitesse de rotation | Numero di giri | Toerental |  | Otáčky
3086 | manualswitch_t | Elektro Heizstab | Electrical heater | Élément chauffant électrique | Resistenza elettrica | Elektrisch verwarming |  | Elektrické topné těleso
3087 | manualswitch_t | Elektro Heizstab | Electrical heater | Élément chauffant électrique | Resistenza elettrica | Elektrisch verwarming |  | Elektrické topné těleso
3088 | manualswitch_t | Freigabe | Release | Activation | Rilascio | Vrijgeven |  | Spuštění
3089 | manualswitchHPmode_t | Heizen / Kühlen | Heating / Cooling | Chauffage / refroidissement | Riscaldamento / raffreddamento | Verwarming / koeling |  | Topení / Chlazení
3090 | manualswitch_t | Photovoltaik Nutzung | Photovoltaic use | Utilisation photovoltaïque | Uso fotovoltaico | Fotovoltaïsch gebruik |  | Fotovoltaické použití
3100 | chimneySweep_t | Modus | Mode | Mode | Modalità | Modus |  | Režim
3101 | status_t | WW Ventil | DHW valve | Vanne d’eau chaude | Valvola ACS | WW ventiel |  | Ventil TV
3102 | manualSwitchSensor_t | Speichertemp. unten | Storage tank bottom temp. | Ballon temp. bas | Temp. Puffer Basso | Buffertemp. onder | Temp. w zbiorniku, dó&#322; | Teplota zásobníku dole
3103 | temperature_t | Temperatur | Temperature | Température | Temperatura | Temperatuur | Temperatura | Teplota
3104 | manualSwitchSensor_t | Temp. Pufferspeicher | Buffertank temp. | Ballon temp. centre | Temp. Puffer | Buffertemp. midden | Temp. w zbiorniku, &#347;rodek | Teplota zásobníku Střed
3105 | temperature_t | Temperatur | Temperature | Température | Temperatura | Temperatuur | Temperatura | Teplota
3106 | manualSwitchSensor_t | Speichertemp. oben | Storage tank top temp. | Ballon temp. haut | Temp. Bollitore | Buffertemp. boven | Temp. w zbiorniku, góra | Teplota zásobníku nahoře
3107 | temperature_t | Temperatur | Temperature | Température | Temperatura | Temperatuur | Temperatura | Teplota
3112 | manualSwitchSensor_t | Kältemittel Temp. | Refrigerant temp. | Temp. du frigorigène | Temp. Refrigerante | Koelmiddel temp. |  | Teplota chladiva
3113 | temperature_t | Temperatur | Temperature | Température | Temperatura | Temperatuur | Temperatura | Teplota
3114 | manualSwitchSensor_t | Außentemp. | Outside temp. | Température extérieure | Temp. esterna | Buitentemp. |  | Vnější teplota
3115 | temperature_t | Temperatur | Temperature | Température | Temperatura | Temperatuur | Temperatura | Teplota
3116 | manualswitch_t | Zirk. Paddelschalter | Circulation gate valve | Commutateur à levier de circ. | Circ. Int. paletta | Circ. Peddelschakelaar | Wy&#322;&#261;cznik &#322;opatkowy cyrk. | Páčkový přepínač cirkulace
3117 | manualSwitchSensor_t | Zirk. Temperatur | Circulation temperature | Temp. de circulation | Circ. Temperatura | Circ. temperatuur | Temperatura cyrk. | Cirkulační teplota
3118 | temperature_t | Temperatur | Temperature | Température | Temperatura | Temperatuur | Temperatura | Teplota
3119 | manualSwitchSensor_t | Interne Vorlauftemp. | HG flow temp. | Temp. aller interne | Temp. Ritorno | Interne vertrektemp. |  | Teplota náběhu zdroje tepla
3120 | temperature_t | Temperatur | Temperature | Température | Temperatura | Temperatuur | Temperatura | Teplota
3129 | manualSwitchSensor_t | Kodierwiederstand | Coding resistance |  | Resistenza di codifica |  |  | Kódovací rezistor
3130 | detectedDevice_t | Gerätekodierung | Device coding |  | Codifica dispositivo |  |  | Kódování zařízení
3131 | manualSwitchSensor_t | Kollektortemp. | Collector temperature | Collecteur temp. | Temp. collettore | Collectortemp. | Temp. kolektora | Teplota kolektoru
3132 | temperature_t | Temperatur | Temperature | Température | Temperatura | Temperatuur | Temperatura | Teplota
3135 | manualSwitchSensor_t | Temp. Pufferspeicher Kühlen | Buffer tank cooling temp. | Temp. ballon tampon refroidir | Temp. ammortizzatore raffred. | Temp. bufferreservoir koelen
3136 | temperature_t | Temperatur | Temperature | Température | Temperatura | Temperatuur | Temperatura | Teplota
3137 | manualSwitchSensor_t | Speichertemp. unten | Storage tank bottom temp. | Temp. ballon en bas | Temp. serbatoio inferiore | Buffertemperatuur onder
3138 | temperature_t | Temperatur | Temperature | Température | Temperatura | Temperatuur | Temperatura | Teplota
3139 | flowByTime_t | Volumenstrom | Flow rate | Débit volumique | Portata | Debiet |  | Objemový průtok
3140 | flowByTime_t | Volumenstrom | Flow rate | Débit volumique | Portata | Debiet |  | Objemový průtok
3141 | manualSwitchSensor_t | WE Volumenstrom | HG flow rate | Débit volum. génér. Chaleur | Portata gen. cal. | Debiet warmtebron |  | Objemový průtok zdroje tepla
3142 | flowByTime_t | Volumenstrom | Flow rate | Débit volumique | Portata | Debiet |  | Objemový průtok
3145 | debugdevice_t | Freigabe Warmwasser | Release DHW | Activation de l’eau chaude | Abilitazione acqua calda | Vrijgave warmwater
3146 | debugdevice_t | Freigabe E-Heizer | Release e-heater | Activation du chauffage él. | Abilitazione riscaldatore el. | Vrijgave elektr. verwarming
3147 | manualSwitchSensor_t | Vorlauftemp. Solar | Solar circuit running-in temperature | Temp. arrivée circuit solaire | Temp. Mandata sol. | Vertrektemp. Zonnepanelen | Temperatura na zasilaniu obiegu solarnego | Tepl. v náběhu sol. okruhu
3148 | temperature_t | Temperatur | Temperature | Température | Temperatura | Temperatuur | Temperatura | Teplota
3149 | manualSwitchSensor_t | Rücklauftemp. Solar | Solar circuit return temp. | Temp. retour circuit solaire | Temp. Ritorno sol. | Retourtemp. Zonnepanelen | Temp. na powrocie obiegu solarnego | Sol. okr. pro tep. zpět. ved.
3150 | temperature_t | Temperatur | Temperature | Température | Temperatura | Temperatuur | Temperatura | Teplota
3151 | flowByTime_t | Volumenstrom | Flow rate | Débit volumique | Portata | Debiet |  | Objemový průtok
3152 | flowByTime_t | Volumenstrom | Flow rate | Débit volumique | Portata | Debiet |  | Objemový průtok
3153 | manualSwitchSensor_t | Ungem. HK Vorlauftemp. | Unmixed circ. flow temp. | Débit volum. temp. aller CC | Temp. Mandata CD | Ongem. VK vertrektemp.
3154 | temperature_t | Temperatur | Temperature | Température | Temperatura | Temperatuur | Temperatura | Teplota
3155 | manualSwitchSensor_t | Ungem. HK Rücklauftemp. | Unmixed circ. return temp. | Débit volum. temp. retour CC | Temp. Ritorno CD | Ongem. VK retourtemp.
3156 | temperature_t | Temperatur | Temperature | Température | Temperatura | Temperatuur | Temperatura | Teplota
3157 | debugdevice_t | Freigabe Heizen/Kühlen | Release heating/cooling | Activation chauff./refroidiss. | Abilitazione riscal./raffred. | Vrijgave verwarmen/koelen
3158 | debugdevice_t | Manuelle Abtauung | Manual defrosting | Dégivrage manuel | Sbrinamento manuale | Handmatige ontdooing |  | Manuální odtávání
3159 | manualSwitchSensor_t | Solar Volumenstrom | Solar volume flow | Débit volum. solaire | Portata volumetrica solare | Zonne-energie volumestroom
3160 | manualSwitchSensor_t | Sole Eintrittstemp. | Brine inlet temp. | Temp. d’entrée saumure | Salamoia temp. di ingresso | Sole inlaattemp.
3163 | flowByTime_t | Volumenstrom | Flow rate | Débit volumique | Portata | Debiet |  | Objemový průtok
3164 | manualSwitchSensor_t | Volumenstrom | Flow rate | Débit volumique | Portata | Debiet |  | Objemový průtok
3165 | manualSwitchSensor_t | 1. gem. HK Vorlauftemp. | 1st mixed circ. flow temp. | Temp. aller du 1er CC mixte | Temp. Mandata CR1 | 1. gem. VK vertrektemp. |  | 1. směš. TO - teplota v náběhu
3166 | temperature_t | Temperatur | Temperature | Température | Temperatura | Temperatuur | Temperatura | Teplota
3167 | manualSwitchSensor_t | 1. gem. HK Rücklauftemp. | 1st mixed circ. return temp. | Temp. retour du 1er CC mixte | Temp. Ritorno CR1 | 1. gem. VK retourtemp. |  | 1. směš. TO - zpětné vedení
3168 | temperature_t | Temperatur | Temperature | Température | Temperatura | Temperatuur | Temperatura | Teplota
3169 | manualswitch_t | Fehler Wärmepumpe | Heat pump error | Erreur thermopompe | Errore pompa di calore | Fout warmtepomp |  | Porucha tepelného čerpadla
3170 | manualswitch_t | Enteisung aktiv | Defrost actived | Dégivrage actif | Sbrinamento attivo | Ontdooisysteem actief |  | Odmrazování je aktivní
3171 | manualswitch_t | Kompressor aktiv | Compressor actived | Compresseur actif | Compressore attivo | Compressor actief |  | Kompresor je aktivní
3172 | manualswitch_t | Energieversorger externe Sperre | External block by energy supplier | Fourniss. énergie, blocage ext. | Blocco elett. Esterno | Energieleverancier externe blokkering |  | Ext. blokování od dod. energie
3175 | percentage_t | Drehzahl | Pump speed | Vitesse pompe du circuit solaire | Numero di giri | Toerental | Pr&#281;dk. pompy obiegu solarnego | Otáčky
3177 | manualswitch_t | Pumpe 2. gem. HK | Pump 2nd mixed circuit | Pompe 2e CC mixte | Pompa CR2 MIX | Pomp 2. gem. VK |  | Čerpadlo 2. směš. TO
3178 | percentage_t | Drehzahl | Pump speed | Vitesse de rotation | Numero di giri | Toerental |  | Otáčky
3179 | percentage_t | Drehzahl | Pump speed | Vitesse de rotation | Numero di giri | Toerental |  | Otáčky
3180 | manualswitch_t | Pumpe 4. gem. HK | Pump 4th mixed circuit | Pompe 4e CC mixte | Pompa CR4 MIX | Pomp 4. gem. VK |  | Čerpadlo 4. směš. TO
3181 | CAA_t | Systemauswahl | System selection | Choix du système | Selez. sistema | Systeemkeuze | Wybór systemu | Volba systému
3184 | manualSwitchSensor_t | Interne Rücklauftemp. | HG return temp. | Temp. retour interne | Temp. ritorno gen. cal. | Interne retourtemp. |  | Tep. ve zpět. ved. zdr. tepla
3185 | temperature_t | Temperatur | Temperature | Température | Temperatura | Temperatuur | Temperatura | Teplota
3186 | manualSwitchSensor_t | WE Volumenstrom | HG flow rate | Débit volumique gen. Chal. | Portata gen. cal. | Debiet warmtebron |  | Objemový průtok zdroje tepla
3187 | flowByTime_t | Volumenstrom | Flow rate | Débit volumique | Portata | Debiet |  | Objemový průtok
3188 | manualswitch_t | Passiv Kühlen | Passive cooling | Refroidissement passif | Raffreddamento passivo | Passief koelen
3196 | manualswitch_t | Pumpe 2. gem. HK | Pump 2nd mixed circuit | Pompe 2e CC mixte | Pompa CR2 MIX | Pomp 2. gem. VK |  | Čerpadlo 2. směš. TO
3197 | manualSwitchSensor_t | Kältemittel Temp. | Refrigerant temp. | Temp. du frigorigène | Temp. Refrigerante | Koelmiddel temp. |  | Teplota chladiva
3198 | temperature_t | Temperatur | Temperature | Température | Temperatura | Temperatuur | Temperatura | Teplota
3199 | manualSwitchSensor_t | Interne Vorlauftemp. | HG flow temp. | Temp. aller interne | Temp. Ritorno | Interne vertrektemp. |  | Teplota náběhu zdroje tepla
3200 | temperature_t | Temperatur | Temperature | Température | Temperatura | Temperatuur | Temperatura | Teplota
3229 | manualswitch_t | Pumpe 3. gem. HK | Pump 3rd mixed circuit | Pompe 3e CC mixte | Pompa CR3 MIX | Pomp 3. gem. VK |  | Čerpadlo 3. směš. TO
3230 | manualSwitchSensor_t | 2. gem. HK Vorlauftemp. | 2nd mixed circ. flow temp. | Temp. aller du 2e CC mixte | Temp. Mandata CR2 | 2. gem. VK vertrektemp. |  | 2. směš. TO - teplota v náběhu
3231 | temperature_t | Temperatur | Temperature | Température | Temperatura | Temperatuur | Temperatura | Teplota
3232 | manualMixValve_t | Mischer 2. HK | 2nd HC valve | Mélangeur 2e CC | Miscelatore 2 | Mengvent. 2. VK |  | Směšovač 2. TO
3236 | manualswitch_t | Freigabe Wärmepumpe | Release heatpump | Activation thermopompe | Consenso compressore | Vrijgave warmtepomp |  | Uvolnění tepelného čerpadla
3241 | manualswitch_t | Pumpe 3. gem. HK | Pump 3rd mixed circuit | Pompe 3e CC mixte | Pompa CR3 MIX | Pomp 3. gem. VK |  | Čerpadlo 3. směš. TO
3242 | percentage_t | Drehzahl | Pump speed | Vitesse de rotation | Numero di giri | Toerental |  | Otáčky
3243 | manualswitch_t | Pumpe 1. gem. HK | Pump 1st mixed circuit | Pompe 1er CC mixte | Pompa CR1 MIX | Pomp 1. gem. VK |  | Čerpadlo 1. směš. TO
3244 | temperature_t | Zieltemperatur | Target temperature | Température cible | richiesta pompa di calore | Gewenste temperatuur |  | Požadavek na tepelné čerpadlo
3245 | temperature_t | Zieltemperatur | Target temperature | Température cible | richiesta pompa di calore | Gewenste temperatuur |  | Požadavek na tepelné čerpadlo
3246 | manualswitch_t | Pumpe ungem. HK | Pump unmixed circuit | Pompe du circuit de chauffe CC | Pompa CR Diretto | Pomp ongem. VK |  | Čerpadlo nesměš. TO
3247 | manualSwitchSensor_t | Sauggastemperatur | Suction line temperature | Température gaz d’aspiration | Temp. gas di aspirazione | Zuiggastemperatuur
3248 | temperature_t | Temperatur | Temperature | Température | Temperatura | Temperatuur
3249 | manualSwitchSensor_t | Heißgastemperatur | Discharge gas temperature | Température de gaz chaud | Temperatura del gas caldo | Heetgastemperatuur
3250 | temperature_t | Temperatur | Temperature | Température | Temperatura | Temperatuur
3950 | installation_t | Installationsassistent aktiv? | Installation wizard actived? | Assistant d installation actif ? | Assistente installaz. attivo? | Installatieassistent actief? | Asystent instalacyjny aktywny? | Je aktivní instalační asistent?
3951 | temperature_t | Temperatur | Temperature | Température | Temperatura | Temperatuur | Temperatura | Teplota
3987 | manualswitch_t | Pumpe 4. gem. HK | Pump 4th mixed circuit | Pompe 4e CC mixte | Pompa CR4 MIX | Pomp 4. gem. VK |  | Čerpadlo 4. směš. TO
3988 | manualSwitchSensor_t | 2. gem. HK Rücklauftemp. | 2nd mixed circ. return temp. | Temp. retour du 2e CC mixte | Temp. Ritorno CR2 | 2. gem. VK retourtemp. |  | 2. směš. TO - zpětné vedení
3989 | temperature_t | Temperatur | Temperature | Température | Temperatura | Temperatuur | Temperatura | Teplota
3995 | manualMixValve_t | Mischer 3. HK | 3rd HC valve | Mélangeur 3e CC | Miscelatore 3 | Mengvent. 3. VK |  | Směšovač 3. TO
3996 | manualMixValve_t | Mischer 4. HK | 4th HC valve | Mélangeur 4e CC | Miscelatore 4 | Mengvent. 4. VK |  | Směšovač 4. TO
5001 | operationModeV2_t | Aktuelle Betriebsart | Current operating mode | Mode de fonctionnement actuel | Modo operativo attuale | Actuele bedrijfstoestand |  | Aktuální provozní režim
5002 | switch_t | Fehlerstatus | Error status | Statut de défaut | Stato guasto | Fout status |  | Stav chyby
5003 | temperature_t | Zieltemperatur | Target temperature | Température cible | Temperatura finale | Verlangde temperatuur |  | Cílová teplota
5004 | switch_t | Freigabesignal | Release signal | Signal d'autorisation | Consenso compressore | Vrijgave signaal |  | Signál povolení
5005 | switch_t | Verdichtersperre | Compressor cut-off | Blocage du compresseur | Blocco compressore | Compressor blokkering |  | Blokování kompresoru
5006 | heatPumpMode_t | Wärmepumpenmodus | Heat pump mode | Mode de la thermopompe | Modalità pompa di calore | Warmtepomp modus |  | Režim tepelného čerpadla
5007 | switch_t | Potentialfreier Ausgang | Potential free output | Sortie sans potentiel | Consenso generatore cal. | Potentiaalvrije uitgang |  | Bezpotenciálový výstup
5008 | uchar_t | Wärmeerzeuger Stufe | heat generator step | Position du générat. chaleur | Gradini gen. Calore | Extra warmtebron stap |  | Stupeň zdroje tepla
5009 | percentage_t | PID Prozent | PID percentage
5010 | energykWh_t | Energie Kühlen | Energy cooling | Énergie refroidir | Energia raffreddamento | Energie koeling |  | Energie chladný
5011 | switch_t | Fehlerstatus | Error status | Statut de défaut | Stato guasto | Fout status |  | Stav chyby
5012 | rs2astatus_t | Comm-Kit Status | Comm-Kit status | Statut Comm-Kit | Stato Comm-Kit | Comm-Kit status |  | Stav Comm-Kit
5013 | switch_t | Freigabesignal | Release signal | Signal d'autorisation | Consenso compressore | Signál povolení |  | Signál povolení
5014 | switch_t | Kompressorstatus | Compressor status | Statut du compresseur | Stato compressore | Compressor status |  | Stav kompresoru
5015 | switch_t | Abtaustatus | Defrost status | État de dégivrage | Stato di sbrinamento | Ontdooi status |  | Stav odtávání
5016 | switch_t | Fehlerstatus | Error status | Statut de défaut | Stato guasto | Fout status |  | Stav chyby
5017 | rs2astatus_t | Comm-Kit Status | Comm-Kit status | Statut Comm-Kit | Stato Comm-Kit | Comm-Kit status |  | Stav Comm-Kit
5018 | switch_t | Freigabesignal | Release signal | Signal d'autorisation | Consenso compressore | Vrijgave signaal |  | Signál povolení
5019 | temperature_t | Kollektor Temp. | Collector temp. | Temp. collecteur | Temp. collettore | Temp. collector | Temp. w kolektorze | Teplota kolektoru
5020 | temperature_t | Speicher Temp. unten | Storage tank bottom temp. | Temp. ballon en bas | Temp. Puffer basso | Temp. Beneden buffertank | Temp. w zbiorniku, dó&#322; | Teplota zásobníku dole
5021 | temperature_t | Vorlauftemp. | Flow temp. | Temp. arrivée | Temp. mandata | Vertrektemp. | Temp. na zasilaniu | Teplota v náběhu
5022 | temperature_t | Rücklauftemp. | Return temp. | Temp. retour | Temp. ritorno | Retourtemp. | Temp. na powrocie | Teplota ve zpětném vedení
5023 | flowByTime_t | Volumenstrom | Volume flow | Débit massique capteur d impulsions | Portata acqua solare | Debiet | Nat&#281;&#380;enie przep&#322;ywu przez czujnik impulsowy | Objemový průtok
5024 | rotateSpeed_t | Pumpe Steuersignal | Pump control signal | Pompe signal de cde | Comando pompa | Pomp stuursignaal | Sygna&#322; steruj&#261;cy pomp&#261; | Čerpadlo - ovládací signál
5025 | standby_t | Begleitheizung | Additional heater | Chauffage d’appoint | Riscaldamento sotto traccia | Hulpverwarming
5026 | errorcode_t | zuletzt geänderte ID | latest changed ID
5027 | temperature_t | Zirk. Ist-Temp. | Actual circulation temp. | Temp. réelle de circulation | Temp. ricircolo | Circulatie act. temp. | Temp. rzeczywista cyrk. | Skutečná teplota v cirkulaci
5028 | switch_t | Testmodus AM | Testmode OU | Mode de test mod. Ext. | Modalità test Unità Est. | Testmodus buitenunit |  | Test. režim vnější jednotky
5029 | errorcode_t | user level | user level
5030 | timeByMinutes_t | Laufzeit (Minuten) | Runtime (minutes) | Durée (minutes) | Minuti funzionamento | Looptijd ( minuten ) |  | Doba chodu (minuty)
5031 | timeByMinutes_t | Laufzeit (Minuten) | Runtime (minutes) | Durée (minutes) | Minuti funzionamento | Looptijd ( minuten ) |  | Doba chodu (minuty)
5032 | temperature_t | Außentemperatur | Outside temperature | Température extérieure | Temp. esterna | Buitentemperatuur |  | Vnější teplota
5033 | temperature_t | Soll-Temperatur | Target temperature | Température de consigne | Setpoint Circ. | VK gew. temp. |  | Požadovaná teplota TO
5034 | temperature_t | Ist-Temperatur | Actual temperature | Température réelle | Temp. Circ. | VK act. temp. |  | Skutečná teplota TO
5035 | temperature_t | Soll-Temperatur | Target temperature | Température de consigne | Setpoint CR1 | VK gew. temp. |  | Požadovaná teplota TO
5036 | temperature_t | Ist-Temperatur | Actual temperature | Température réelle | Temp. CR1 | VK act. temp. |  | Skutečná teplota TO
5037 | timeByMinutes_t | Laufzeit (Minuten) | Runtime (minutes) | Durée (minutes) | Minuti funzionamento | Looptijd ( minuten ) |  | Doba chodu (minuty)
5038 | temperature_t | WW Speicher Soll-Temp. | DHW tank target temp. | T° consigne ballon ECS | Setpoint ACS | SWW buffer gew. temp. | Temp. wymagana w zbiorniku CWU | Požadovaná teplota zás. TV
5039 | temperature_t | Warmwasser Ist-Temp. | DHW tank actual temp. | T° réelle ballon ECS | Temp. ACS | SWW buffer act. temp. | Temp. rzeczywista w zbiorniku CWU | Skut. teplota zásobníku TV
5040 | buildingmode_t | Anforderung | Requirement | Demande | Richiesta | Opvragen |  | Požadavek na tepelný zdroj
5041 | temperature_t | Zirk. Soll-Temp. | Circulation target temp. | Temp. de consigne circulation | Setpoint ricircolo | Circulatie gew. temp. | Temp. wymagana cyrk. | Požadovaná teplota cirkulace
5042 | timeByMinutes_t | Laufzeit (Minuten) | Runtime (minutes) | Durée (minutes) | Minuti funzionamento | Looptijd ( minuten ) |  | Doba chodu (minuty)
5043 | rotateSpeed_t | Pumpendrehzahl abs. | Pump speed rel. |  | N. giri pompa ass. |  |  | Absolutní otáčky čerpadla
5044 | rotateSpeed_t | Pumpendrehzahl abs. | Pump speed abs. |  | N. giri pompa ass. |  |  | Otáčky čerpadla - absolutní
5045 | rotateSpeed_t | Pumpendrehz. abs. | Pump speed abs. |  | N. giri pompa ass. |  |  | Absolutní otáčky čerpadla
5046 | timeByMinutes_t | Laufzeit (Minuten) | Runtime (minutes) | Durée (minutes) | Minuti funzionamento | Looptijd (minuten) |  | Doba chodu (minuty)
5047 | errorcode_t | Benutzer-ID | user ID
5048 | temperature_t | Raum Ist-Temp. | Actual room temp. | Temp. réelle ambiante | Temp. ambiente | Kamer act. temp. |  | Skutečná teplota v místnosti
5049 | HGstatus_t | Wärmepumpe Status | Heat pump status | Statut thermopompe | Stato pompa di calore | Warmtepomp status |  | Stav tepelného čerpadla
5050 | temperature_t | Raum Ist-Temp. | Actual room temp. | Temp. réelle ambiante | Temp. ambiente | Kamer act. temp. |  | Skutečná teplota v místnosti
5051 | standby_t | Wärmeerzeuger Status | heat generator status | Statut générateur de chaleur | Stato generatore calore | Extra warmtebron status |  | Stav zdroje tepla
5052 | password_t | Session-ID | Session-ID
5053 | operationMode_t | Aktuelle Betriebsart | Current operating mode | Mode de fonctionnement actuel | Modo attuale | Actuele bedrijfstoestand |  | Aktuální provozní režim
5055 | temperature_t | Gemischte Außentemp. | Mixed outside temp. | Temp. extérieure mixte | Temp. esterna composta | Gemengde buitentemp. |  | Smíšená vnější teplota
5056 | temperature_t | Gedämpfte Außentemp. | Damped outside temp. |  | Temperatura esterna attenuata |  |  | Zatlumená vnější teplota
5058 | standby_t | 1 x WW aufheizen | 1 x DHW heating |  | Riscaldare 1 x AC |  |  | 1 x ohřev teplé vody
5059 | flowByTime_t | Volumenstrom | Flow rate | Débit volumique | Portata | Debiet |  | Objemový průtok
5060 | power_t | Theoretische Leistung | Theoretical performance |  | Potenza teorica |  |  | Teoretický výkon
5061 | temperature_t | Max. Vorlauftemperatur | Max. flow temperature | Température aller max. | Temp. di mandata max. | Max. vertrektemperatuur |  | Max. teplota v náběhu
5062 | flowByTime_t | Volumenstrom | Flow rate | Débit volumique | Portata | Debiet |  | Objemový průtok
5063 | flowByTime_t | Volumenstrom | Flow rate | Débit volumique | Portata | Debiet |  | Objemový průtok
5064 | standby_t | WW Anforderung | Demand for domestic hot water | Demande en eau chaude | Richiesta ACS | SWW vraag |  | Požadavek na teplou vodu
5065 | power_t | Aktuelle Leistung | Current power | Puissance actuelle | Potenza attuale | Actueel vermogen |  | Aktuální výkon
5066 | humidity_t | Raum Luftfeuchte | Actual humidity | Humidité de l’air ambiante | Umidità ambiente | Kamer luchtvochtigheid |  | Vlhkost vzduchu v místnosti
5067 | humidity_t | Raum Luftfeuchte | Actual humidity | Humidité de l’air ambiante | Umidità ambiente | Kamer luchtvochtigheid |  | Vlhkost vzduchu v místnosti
5068 | buildingmode_t | Betriebsmodus | Operation Mode | Mode de fonctionnement | Modalità operativa | Bedrijfsmodus
5069 | buildingmode_t | Betriebsmodus | Operation Mode | Mode de fonctionnement | Modalità operativa | Bedrijfsmodus
5070 | temperature_t | Taupunkt | Dewpoint | Point de rosée | Punto di rugiada | Condenspunt |  | Rosný bod
5071 | power_t | Aktuelle Leistung | Current power | Puissance actuelle | Potenza attuale | Actueel vermogen |  | Aktuální výkon
5072 | power_t | Aktuelle Leistung | Current power | Puissance actuelle | Potenza attuale | Actueel vermogen |  | Aktuální výkon
5073 | flowByTime_t | Soll-Volumenstrom | Target volume flow | Débit volumique de consigne | Portata nominale | Verwacht debiet |  | Požadovaný objemový průtok
5074 | ushort_t |  | webapi current active menu
5075 | temperature_t | Raum Soll-Temp. | Target room temp. | Temp. de consigne ambiante | Temp. nom. ambiente | Kamer gew. temp. |  | Požadovaná teplota místnosti
5076 | temperature_t | Austrittstemperatur Quelle | Outlet temperature source | Temp. de sortie saumure | Temperatura di uscita sorgente | Uitgangstemperatuur bron
5077 | temperature_t | Raum Soll-Temp. | Target room temp. | Temp. de consigne ambiante | Temp. nom. ambiente | Kamer gew. temp. |  | Požadovaná teplota místnosti
5078 | errorcode_t | Fehlercode (außen) | Error code (outdoor) | Code de défaut (externe) | Errore Unità Esterna | Foutcode (buiten) |  | Kód závady (vnější)
5079 | switch_t | Freigabe 2.WE | Release 2nd HG | Sortie sans potentiel | Consenso generatore cal. | Potentiaalvrije uitgang |  | Bezpotenciálový výstup
5080 | switch_t | Abtaustatus | Defrost status | État de dégivrage | Stato sbrinamento | Ontdooi status |  | Stav odtávání
5081 | switch_t | Kompressorstatus | Compressor status | Statut du compresseur | Stato compressore | Compressor status |  | Stav kompresoru
5082 | switch_t | Fehlerstatus | Error status | Statut de défaut | Stato guasto | Fout status |  | Stav chyby
5085 | temperature_t | Heizwasser Soll-Temp. | Heating water temp. (target value) | Temp. eau chaude (val. consig.) | Setpoint produzione | Verw. watertemp. (gew. waarde) |  | Tep. topné vody (pož. hodnota)
5086 | flowByTime_t | Volumenstrom | Flow rate | Débit volumique | Portata | Debiet |  | Objemový průtok
5087 | power_t | Aktuelle Leistung | Current power | Puissance actuelle | Potenza attuale | Actueel vermogen |  | Aktuální výkon
5088 | energykWh_t | Energie Heizen | Energy heating | Énergie chauffer | Energia riscaldamento | Energie verwarmen |  | Energie topení
5089 | energykWh_t | Energie Heizen | Energy heating | Énergie chauffer | Energia riscaldamento | Energie verwarmen |  | Energie topení
5090 | energykWh_t | Energie Heizen | Energy heating | Énergie chauffer | Energia riscaldamento | Energie verwarmen |  | Energie topení
5091 | energykWh_t | Energie Heizen | Energy heating | Énergie chauffer | Energia riscaldamento | Energie verwarmen |  | Energie topení
5092 | energykWh_t | Energie Kühlen | Energy cooling | Énergie refroidir | Energia raffreddamento | Energie koeling |  | Energie chladný
5093 | energykWh_t | Energie Kühlen | Energy cooling | Énergie refroidir | Energia raffreddamento | Energie koeling |  | Energie chladný
5094 | energykWh_t | Energie Kühlen | Energy cooling | Énergie refroidir | Energia raffreddamento | Energie koeling |  | Energie chladný
5095 | energykWh_t | Energie Kühlen | Energy cooling | Énergie refroidir | Energia raffreddamento | Energie koeling |  | Energie chladný
5096 | temperature_t | Vorlauftemp. | Flow temp. | Temp. aller | Temp. mandata | Vertrektemp. |  | Teplota v náběhu
5097 | temperature_t | Rücklauftemp. | Return temp. | Temp. retour | Temp. ritorno | Retourtemp. |  | Teplota zpětného vedení
5098 | versionInfo_t | Hardware | Hardware | Hardware | Hardware | Hardware | Hardware | Hardware
5099 | versionInfo_t | Software | Software | Software | Software | Software | Software | Software
5100 | versionInfo_t | Linux Kernel | Linux kernel | Linux Kernel | Linux Kernel | Linux Kernel | Linux Kernel | Linux Kernel
5101 | power_t | Öffnungsgrad Expansionsventil | Opening perc. expansion valve | Degré d'ouv. vanne de détente | Apertura Valvola Espans. | Openingsgraad expansieventiel |  | Stupeň otevření expanzního ventilu
5104 | energykWh_t | Theoretische Leistungsaufnahme | Theoretical power consumption
5105 | ushort_t | elektrische Energie | electr. energy heatpump | Énergie él. thermopompe | Energia el. pompa di calore | Elektr. energie warmtepomp
5106 | temperature_t |  | webapi current active index
5107 | counter_t | Eintrittstemperatur Quelle | Inlet temperature source | Temp. d’entrée saumure | Temperatura ingresso sorgente | Ingangstemperatuur bron
5108 | ushort_t | Impuls Zählerstand | Pulse count | Nombre d'impulsions | Impulso contatore | Impuls tellerstand |  | Počítadlo impulzů
5109 | counter_t |  | webapi current active parameter
5110 | energyKWhdiagram_t | Impuls Zählerstand | Pulse count | Nombre d'impulsions | Impulso contatore | Impuls tellerstand |  | Počítadlo impulzů
5111 | rps_t | Energie Haushalt (Tag) | energy household (day) | Énergie foyer (jour) | Energia prelevata (giorno) | Vermogen woning (dag) |  | Energie pro domácnost (den)
5112 | percentage_t | max rps | max rps
5113 | counter_t | Drehzahl Quellenpumpe | Source pump speed | Vitesse de rotat. Pompe saum. | Numero di giri pompa sorgente | Toerental bronnenpomp
5114 | counter_t | Impuls Zählerstand | Pulse count | Nombre d'impulsions | Impulso contatore | Impuls tellerstand |  | Počítadlo impulzů
5115 | counter_t | Neustarts des Localclient | Restarts of localclient
5116 | uchar_t | Impuls Zählerstand | Pulse count | Nombre d'impulsions | Impulso contatore | Impuls tellerstand |  | Počítadlo impulzů
5118 | energykWh_t | Solarertrag | Solar yield | Rendement solaire | Resa solare | Inbreng zonnepanelen | Uzysk solarny | Výnos ze soláru
5119 | energykWh_t | thermische Energie | therm. energy heatpump | Énergie therm. thermopompe | Resa termica PDC | Therm. Energie warmtepomp |  | Tepelná energie tep. čerpadla
5120 | operationMode_t | Vorherige Betriebsart | Previous operating mode | Mode de fonction. précédent | Modo precedente | Vroegere bedrijfstoestand |  | Předcházející provozní režim
5121 | percentage_t | Bypassventil Position | Bypass valve position | Position soupape de dérivation | Posizione valvola by-pass | Bypassventiel positie |  | Poloha obtokového ventilu
5122 | mixer_t | Bypassventil Status | Bypass valve status |  | Stato valvola by-pass | Ventilator toerental |  | Stav obtokového ventilu
5123 | temperature_t | Rücklauftemp. | Return temp. | Temp. retour | Temp. ritorno | Retourtemp. |  | Teplota zpětného vedení
5124 | temperature_t | Vorlauftemp. | Flow temp. | Temp. aller | Temp. mandata | Vertrektemp. |  | Teplota v náběhu
5125 | switch_t | Abtaustatus | Defrost status |  | Stato sbrinamento | Ontdooi status |  | Stav odtávání
5126 | switch_t | Testmodus AM | Testmode OU | Mode de test module ext. | Modalità test Unità Est. | Testmodus buitenunit |  | Test. režim vnější jednotky
5127 | switch_t | Fehlerstatus | Error status | Statut de défaut | Stato guasto | Fout status |  | Stav chyby
5130 | standby_t | Speicherenergie | Storage energy | Énergie du ballon | Accumulo Inerziale | Buffer energie |  | Uložená energie
5131 | temperature_t | Temp. Pufferspeicher | Buffer tank temp. | Temp. ballon tampon | Temp. Puffer | Buffer temp. Midden |  | Teplota zásobníku Střed
5132 | temperature_t | Vorlauftemp. | Flow temp. | Temp. aller | Temp. mandata | Vertrektemp. |  | Teplota v náběhu
5133 | circulationDemand_t | Anforderung Zirkulation | Circulation demand | Demande de circulation | Richiesta ricircolo | Vraag naar circulatie | Zapotrzebowanie na cyrkulacj&#281; | Požadavek na cirkulaci
5134 | switch_t | Ölrückführung | Oil recovery | Conduite de retour d'huile | Ricircolo dell'olio | Olieretour |  | Zpětné vedení oleje
5135 | switch_t | Lüfterstatus | Fan satus | Statut de l'aérateur | Stato ventilatore | Ventilator status |  | Stav ventilátoru
5136 | switch_t | 4-Wege Ventil | 4-way valve | Vanne 4 voies | Valvola 4 vie | 4-weg ventiel |  | 4cestný ventil
5137 | temperature_t | Verdichtertemperatur | Compressor temperature |  |  |  |  | Teplota kompresoru
5138 | current_t | Stromaufnahme | Current demand | Consommation électrique | Assorbimento attuale | Stroom opname |  | Odběr proudu
5139 | temperature_t | Flüssigkeitstemperatur | Liquid temp. | Temp. du liquide | Temp. del liquido | Vloeistoftemp. |  | Teplota kapaliny
5140 | status_t | Slave Freeze Flag | Slave Freeze Flag
5141 | counter_t | Zähler RS2A Störungen | conter RS2A crashes
5142 | temperature_t | Flüssigkeitstemperatur | Liquid temp. | Temp. du liquide | Temp. del liquido | Vloeistoftemp. |  | Teplota kapaliny
5143 | rs2astatus_t | Comm-Kit Status | Comm-Kit status | Statut Comm-Kit | Stato Comm-Kit | Comm-Kit status |  | Stav Comm-Kit
5144 | temperature_t | Rücklauftemp. | Return temp. | Temp. retour | Temp. ritorno | Retourtemperatuur |  | Teplota zpětného vedení
5145 | temperature_t | Lufttemperatur AM | Air temperature | Température de l’air mod. ext. | Temperatura aria | Luchttemp. buitenunit |  | Teplota ventilátoru
5146 | temperature_t | Heißgastemperatur | Discharge pipe temp. | Temp. de refoulement | Temp. Espansione | Perstemperatuur |  | Teplota expanze
5147 | switch_t | Boost Eingang | Boost input
5148 | buildingmode_t | Raumklima | Room climate | Climat ambiant | Clima ambiente | Kamerklimaat |  | Prostorové klima
5149 | percentage_t | Pumpe | Pump | Pompe | Pompa | Pomp | Pompa | Čerpadlo
5151 | switch_t | Zirkulationspumpe | Circulation pump status | Etat de pompe de circulation | Ricircolo ACS | Circulatiepomp | Status pompy cyrk. | Cirkulační čerpadlo
5154 | mixer_t | Bypassventil Status | Bypass valve status |  | Stato valvola by-pass |  |  | Stav obtokového ventilu
5155 | percentage_t | Bypassventil Position | Bypass valve position | Position soupape de dérivation | Posizione valvola by-pass | Bypassventiel positie |  | Poloha obtokového ventilu
5156 | mixer_t | HK-Mischer Status | HC mixer status |  | Stato miscelatore HK |  |  | Stav směšovače topného okruhu
5157 | percentage_t | HK-Mischer Position | HC mixer position | Position mélangeur CC | Posizione Valvola MIX | VK mengventiel positie |  | Poloha směšovače TO
5158 | temperature_t | Eintrittstemp. Quelle | Inlet temp. source | Temp. d’entrée Source | Temp. di ingresso Sorgente | Ingangstemp. Bron
5160 | rs2astatus_t | Comm-Kit Status | Comm-Kit status | Statut Comm-Kit | Stato Comm-Kit | Comm-Kit status |  | Stav Comm-Kit
5161 | switch_t | Kompressorstatus | Compressor status |  | Stato compressore | Compressor status |  | Stav kompresoru
5162 | switch_t | Umschaltventil WW | Switch valve DHW | Vanne d'inversion | Valvola deviatrice | Omschakelventiel |  | Přepínací ventil
5163 | switch_t | Verdichtersperre | Compressor cut-off | Blocage du compresseur | Blocco compressore | Compressor blokkering |  | Blokování kompresoru
5164 | heatPumpMode_t | Wärmepumpenmodus | Heat pump mode | Mode de la thermopompe | Modalità pompa di calore | Warmtepomp modus |  | Režim tepelného čerpadla
5165 | switch_t | Kompressorstatus | Compressor status | Statut du compresseur | Stato compressore | Compressor status |  | Stav kompresoru
5166 | switch_t | Umschaltventil Kühlen | Switch valve cooling | Vanne d'inversion refroidiss. | Valvola deviatrice raffr. | Omschakelventiel koeling |  | Přepínací ventil chladný
5167 | switch_t | Umschaltventil 2.WE | Switch valve 2. HGD | Vanne d'inversion 2e GC | Valvola deviatrice 2° GC | Omschakelvent. 2. warmtebron |  | Přep. ventil 2. zdroje tepla
5168 | buildingmode_t | Buildingmode
5169 | switch_t | Kompressorstatus | Compressor status | Statut du compresseur | Stato compressore | Compressor status |  | Stav kompresoru
5170 | percentage_t | Pumpenansteuerung
5171 | volts_t | Pumpenansteuerung HK4
5172 | volts_t | Pumpenansteuerung HK3
5173 | temperature_t | Ist-Temperatur | Actual temperature | Température réelle | Temp. CR4 | VK act. temp. |  | Skutečná teplota TO
5174 | energyProviderSignal_t | Sperrsignal | Blocking signal | Signal de blocage | Segnale blocco esterno | Blokkeringssignaal |  | Blokovací signál
5175 | switch_t | Abwesenheitsmodus | Absence mode | Mode d'absence | Modalità Assenza | Afwezigheidsmodus |  | Režim nepřítomnosti
5176 | switch_t | Partymodus | Party mode | Mode de fête | Modalità Party | Partymodus |  | Režim pro party
5177 | switch_t | Fehlerstatus | Error status | Statut de défaut | Stato guasto | Fout status |  | Stav chyby
5178 | switch_t | Ölrückführung | Oil recovery |  |  |  |  | Zpětné vedení oleje
5179 | switch_t | Freigabesignal | Release signal | Signal d'autorisation | Consenso compressore | Vrijgave signaal |  | Signál povolení
5180 | percentage_t | maximale Frequenz | max. frequency | Fréquence maximale | Frequenza Massima | Maximale frequentie |  | Maximální frekvence
5181 | eightbytehash_t | Freischaltcode | Activation Key | Code d’activation | Codice di sblocco | Activeringscode
5182 | eightbytehash_t | SMT-ID | SMT-ID
5183 | temperature_t | Vorlauftemp. | Flow temp. | Temp. aller | Temp. mandata | Vertrektemp. |  | Teplota v náběhu
5184 | switch_t | Abtaustatus | Defrost status | État de dégivrage | Stato di sbrinamento | Ontdooi status |  | Stav odtávání
5185 | switch_t | Kaskade | Cascade | Cascade | Cascata | Cascade |  | Kaskáda
5186 | switch_t | Fehlerstatus | Error status | Statut de défaut | Stato guasto | Fout status |  | Stav chyby
5188 | temperature_t | Heißgastemperatur | Discharge pipe temp. | Temp. de refoulement | Temp. Espansione | Perstemperatuur |  | Teplota expanze
5189 | temperature_t | Registertemperatur | Register temperature | Température de registre | Temperatura di registro | Registertemperatuur
5190 | temperature_t | Heizwasser Ist-Temp. | Heating water temp. (actual) | Temp. eau chaude (Val.r réelle) | Temp. Produzione | Verw. watertemp (act. waarde) |  | Tepl. topné vody (skut. hodn.)
5191 | temperaturediff_t | Temperaturdiff. (WMZ) | Temp. diff. (HQM) |  | Diff. temperatura (contacalorie) |  |  | Rozdíl teploty (MMT)
5193 | ALC03_errorcode_t | Envelope Status | Envelope status | État envelope | Involucro stato | Envelop status
5194 | ALL02_errorcode_t | Inverter Status | Inverter status | État inverter | Inverter stato | Inverter status
5195 | switch_t | Error flag | Error flag
5196 | switch_t | Manuelle Abtauung | Manual defrosting
5197 | switch_t | reduction flag | reduction flag
5198 | detectedDevice_t | Erkanntes Gerät | Detected device | Appareil détecté | Modello | Herkenning apparaat |  | Rozpoznaná zařízení
5199 | rs2astatus_t | Comm-Kit Status | Comm-Kit status | Statut Comm-Kit | Stato Comm-Kit | Comm-Kit status |  | Stav Comm-Kit
5200 | temperature_t | Registertemperatur | Register temperature | Température de registre | Temperatura di registro | Registertemperatuur
5201 | switch_t | Lüfterstatus | Fan status | Statut de l'aérateur | Stato ventilatore | Ventilator status |  | Stav ventilátoru
5202 | switch_t | 4-Wege Ventil | 4-way vlave | Vanne 4 voies | Valvola 4 vie | 4-wegventiel |  | 4cestný ventil
5203 | u8array72_t | Temperatur | Temperature | Température | Temperatura | Temperatuur | Temperatura | Teplota
5204 | errorcode_t | Fehlercode (innen) | Error code (indoor) | Code de défaut (interne) | Errore Unità Interna | Foutcode (binnen) |  | Kód závady (vnitřní)
5205 | frequency_t | Verdichterfrequenz | Compressor frequency | Fréquence du compresseur | Frequenza Compressore | Compressor frequentie |  | Frekvence pro kompresor
5206 | temperature_t | Lufttemperatur AM | Air temperature | Température de l’air mod. ext. | Temperatura aria | Luchttemp. Buitenunit |  | Teplota ventilátoru
5207 | u8array72_t | Wetter | Weather | Temps | Meteo | Weers | Pogodzie | Počasí
5208 | temperature_t | Verdichtertemperatur | Compressor temperature |  |  |  |  | Teplota kompresoru
5209 | errorcode_t | Fehlercode (außen) | Errorcode (outdoor) | Code de défaut (externe) | Errore Unità Esterna | Foutcode (buiten) |  | Kód závady (vnější)
5210 | errorcode_t | Fehlercode (innen) | Errorcode (indoor) | Code de défaut (interne) | Errore Unità Interna | Foutcode (binnen) |  | Kód závady (vnitřní)
5211 | switch_t | Freigabesignal | Release signal | Signal d'autorisation | Consenso compressore | Vrijgave signaal |  | Signál povolení
5212 | u8array72_t | Niederschlag | Precipitation | Précipitation | Precipitare | Neerslag |  | Srážení
5213 | percentage_t | PID Status | PID status
5214 | switch_t | pwm flag | pwm flag
5215 | power_t | ged. Leistung Wärmepumpe | damped power heatpump
5216 | u8array72_t | Windgeschwindigkeit | Wind speed | Vitesse du vent |  | Windsnelheid
5217 | switch_t | Kompressorstatus | Compressor status | Statut du compresseur | Stato compressore | Compressor status |  | Stav kompresoru
5218 | switch_t | Abtaustatus | Defrost status | État de dégivrage | Stato di sbrinamento | Ontdooi status |  | Stav odtávání
5219 | switch_t | Fehlerstatus | Error status | Statut de défaut | Stato guasto | Fout status |  | Stav chyby
5220 | temperature_t | Ist-Temperatur | Actual temperature | Température réelle | Temp. CR3 | VK act. temp. |  | Skutečná teplota TO
5221 | wifiConnState_t | WLAN Status | WLAN state | Statut WLAN | Stato WLAN | WLAN Status |  | Stav WLAN
5222 | rs2astatus_t | Comm-Kit Status | Comm-Kit status | Statut Comm-Kit | Stato Comm-Kit | Comm-Kit status |  | Stav Comm-Kit
5223 | switch_t | Freigabesignal | Release signal | Signal d'autorisation | Consenso compressore | Vrijgave signaal |  | Signál povolení
5224 | switch_t | Kompressorstatus | Compressor status | Statut du compresseur | Stato compressore | Compressor status |  | Stav kompresoru
5225 | switch_t | Abtaustatus | Defrost status | État de dégivrage | Stato di sbrinamento | Ontdooi status |  | Stav odtávání
5226 | percentage_t | maximale Frequenz | max. frequency | Fréquence maximale | Frequenza Massima | Maximale frequentie |  | Maximální frekvence
5227 | power_t | Aktuelle Leistung | Current power | Puissance solaire actuelle | Potenza attuale | Actueel vermogen | Aktualna wydajno&#347;&#263; instalacji solarnej | Aktuální výkon
5228 | percentage_t | Speicher Ladezustand | Storage tank loading status | Etat de charge ballon | Stato carica accum. | Gel. toestand buffertank | Stan na&#322;adowania zbiornika | Stav nabití zásobníku
5229 | settime_t | Zeit | Time | Temps | Ora | Tijd | Czas | Čas
5230 | setdate_t | Datum | Date | Date | Data | Datum | Data | Datum
5231 | power_t | Leistung Eigenverbrauch | power own use | Consom. personnelle puissance | Potenza autoconsumo | Vermogen eigengebruik |  | Výkon pro vlastní spotřebu
5232 | power_t | Leistung therm. | Thermal output | Puissance therm. | Potenza term. | Vermogen therm. |  | Tepelný výkon
5233 | power_t | aktuelle Leistung Haushalt | current power household | Puissance actuelle foyer | Assorbimento attuale | Actueel vermogen woning |  | Aktuální výkon pro domácnost
5234 | dec8digits_t | PIN | PIN
5235 | current_t | Stromaufnahme | Current demand | Consommation électrique | Assorbimento attuale | Stroomopname |  | Odběr proudu
5236 | plc_status_t | PLC Verbindungsstatus | PLC connection status | Etat de liaison PLC | Stato collegamento PLC | PLC-verbindingsstatus | Status po&#322;&#261;czenia PLC | PLC stav připojení
5237 | FRIWAdetect_t | Erkanntes Gerät | Detected device | Appareil détecté | Apparecchio riconosciuto | Herkend apparaat | Rozpoznane urz&#261;dzenie | Rozpoznaná zařízení
5238 | frequency_t | Verdichterfrequenz | Compressor frequency | Fréquence du compresseur | Frequenza Compressore | Frequentie compressor |  | Frekvence pro kompresor
5239 | u8array72_t | Windrichtung | Wind direction | Direction du vent | Direzione del vento | Windrichting | Kierunek wiatru | Směr větru
5240 | uchar_t | Datenstand der Wetterdaten | Revision of weather data
5241 | temperature_t | Außentemperatur | Outside temperature | Température extérieure | Temp. esterna | Buitentemperatuur |  | Vnější teplota
5242 | eibpaddr_t | Physikalische Adresse | Physical address | Adresse physique | Indirizzo fisico | Fysiek adres | Adres fizyczny | Fyzická adresa
5243 | knxastatus_t | KNX Verbindungsstatus | KNX connection status | Statut de connexion KNX | Stato connessione KNX | KNX Verbindingsstatus |  | Stav připojení KNX
5244 | counter_t | Neustarts des Webportals | Restarts of webportal
5245 | counter_t | Zähler RS2A Störungen | counter RS2A crashes
5246 | status_t | Programmiermodus (Schnittstelle) | Programming mode (interface) | Mode de programmation (interface) | Modalità programmazione (interfaccia) | Programmeermodus (interface) |  | Režim programování (rozhraní)
5247 | switch_t | Abtaustatus | Defrost status | État de dégivrage | Stato di sbrinamento | Ontdooi status |  | Stav odtávání
5248 | switch_t | pwm flag | pwm flag
5249 | switch_t | pwm flag | pwm flag
5250 | IP_t | IP Adresse | IP address | Adresse IP | Indirizzo IP | IP adres | Adres IP | IP adresa
5251 | IP_t | Subnetz | Subnet | Sous-réseau | Sottorete | Subnet | Podsie&#263; | Podsíť
5252 | IP_t | Gateway | Gateway | Gateway | Gateway | Gateway | Gateway | Gateway
5253 | switch_t | Abtaustatus | Defrost status | État de dégivrage | Stato di sbrinamento | Ontdooi status |  | Stav odtávání
5255 | AIconmode_t | AI Verbinungsmodus | AI connection mode | Mode de liaison AI | Modalità di collegamento Al | AI Verbindingsmodus | Tryb po&#322;&#261;czenia AI | AI režim připojení
5256 | temperature_t | Rücklauftemp. | Return temp. | Temp. retour | Temp. ritorno | Retourtemp. |  | Teplota zpětného vedení
5257 | switch_t | Pumpenanforderung | Pump demand |  | Comando pompa |  |  | Ovládání čerpadla
5258 | switch_t | Pumpenanforderung | Pump demand |  | Comando pompa |  |  | Ovládání čerpadla
5259 | switch_t | Pumpenanforderung | Pump demand |  | Comando pompa |  |  | Ovládání čerpadla
5260 | percentage_t | Pumpendrehzahl rel. | Pump speed rel. | Vitesse de rotat. pompe rel. | Velocità Pompa | Toerental pomp rel. |  | Relativní otáčky čerpadla
5261 | rotateSpeed_t | Pumpendrehzahl abs. | Pump speed abs. |  | N. giri pompa ass. |  |  | Otáčky čerpadla - absolutní
5262 | percentage_t | Pumpendrehzahl rel. | Pump speed rel. | Vitesse de rotat. pompe rel. | Velocità Pompa | Toerental pomp rel. |  | Relativní otáčky čerpadla
5263 | percentage_t | Pumpendrehz. rel. | Pump speed rel. | Vitesse de rot. pompe rel. | Velocità Pompa | Toerental pomp rel. |  | Relativní otáčky čerpadla
5264 | versionInfo_t | Software ControlPanel | Software ControlPanel | Software ControlPanel | Software ControlPanel | Software Controle paneel | Software ControlPanel | Software ControlPanel
5265 | versionInfo_t | Hardware ControlPanel | Hardware control panel | Matériel ControlPanel | Hardware ControlPanel | Hardware controle paneel | Hardware ControlPanel | Hardware ControlPanel
5266 | versionInfo_t | Linux Kernel ControlPanel | Linux kernel control panel | Linux kernel ControlPanel | Linux Kernel ControlPanel | Linux Kernel Controle paneel | Linux Kernel ControlPanel | Linux Kernel ControlPanel
5267 | rotateSpeed_t | Pumpemdrehzahl abs. | Pump speed abs. |  | N. giri pompa ass. |  |  | Otáčky čerpadla - absolutní
5268 | rotateSpeed_t | Pumpendrehz. abs. | Pump speed abs. |  | N. giri pompa ass. |  |  | Otáčky čerpadla - absolutní
5269 | CAA_t | Regelalgorithmus | Control algorithm | Algorithme de régulation | Algoritmo regolazione | Regellogaritme | Algorytm regulacyjny | Regulační algoritmus
5270 | buildingmodeSC1_t | Raumklima | Room climate | Climat ambiant | Clima ambiente | Kamerklimaat |  | Prostorové klima
5271 | powerInWatt_t | m. Solarertrag (Minute) | av. solar yield (minute) | Puissance solaire (min.) | Pot. solare (min.) | Zonnevermog. (min.) | Wyd. inst. sol. (min) | m. solární výnos (minuta)
5272 | powerInWatt_t | Solar Leist. (h) | Solar output (h) | Puissance solaire (h) | Pot. solare (h) | Zonnevermog. (h) | Wyd. inst. sol. (h) | Solární výkon (hod.)
5273 | powerInWatt_t | lfd. solare Leist. (min.) | Current solar output (min.) | Puissance solaire actuelle (min.) | Pot. solare corr. (min.) | Cont. zonnevermogen (min.) | bie&#380;. wyd. inst. sol. (min) | Průběžný solární výkon (min.)
5274 | powerInWatt_t | lfd. solare Leist. (h) | Current solar output (h) | Puissance solaire actuelle (h) | Pot. solare corr. (h) | Cont. zonnevermogen (h) | bie&#380;. wyd. inst. sol. (h) | Průběžný solární výkon (hod.)
5275 | powerInWatt_t | m. Solarertrag (Tag) | av. solar yield (day) | puissance solaire moyenne (d) | Pot. solare media (d) | Gemidd. zonnevermogen (d) | &#347;rednia wyd. inst. sol. (d) | m. solární výnosy (den)
5276 | powerInWatt_t | lfd. solare Lst. (d) | Current solar output (d) | Puissance solaire actuelle (d) | Pot. solare corr. (d) | Cont. zonneverm. (d) | bie&#380;. wyd. inst. sol. (d) | Průběžný solární výkon (den)
5277 | powerInWatt_t | m. Solarertrag (Woche) | av. solar yield (week) | puissance solaire moyenne (w) | Pot. solare media (w) | Gemidd. zonnevermogen (w) | &#347;rednia wyd. inst. sol. (w) | m. solární výnosy (týden)
5278 | powerInWatt_t | lfd. solare Lst. (w) | Current solar output (w) | Puissance solaire actuelle (w) | Pot. solare corr. (w) | Cont. zonneverm. (w) | bie&#380;. wyd. inst. sol. (w) | Průběžný solární výkon (týden)
5279 | powerInWatt_t | m. Solarertrag (Monat) | av. solar yield (month) | Puissance solaire (M) | Pot. solare (M) | Zonnevermog. (M) | Wyd. inst. sol. (M) | m. solární výnosy (měsíc)
5280 | powerInWatt_t | lfd. solare Leist. (M) | Current solar output (M) | Puissance solaire actuelle (M) | Pot. solare corr. (M) | Cont. zonnevermogen (M) | bie&#380;. wyd. inst. sol. (M) | Průběžný solární výkon (měsíc)
5281 | powerInWatt_t | m. Solarertrag (Jahr) | av. solar yield (year) | puissance solaire moyenne (y) | Pot. solare media (y) | Gemidd. zonnevermogen (y) | &#347;rednia wyd. inst. sol. (y) | m. solární výnosy (rok)
5282 | powerInWatt_t | lfd. solare Leist. (y) | Current solar output (y) | Puissance solaire actuelle (y) | Pot. solare corr. (y) | Cont. zonnevermogen (y) | bie&#380;. wyd. inst. sol. (y) | Průběžný solární výkon (rok)
5283 | mass_t | CO₂ Einsparung | CO₂ saved | Economies de CO₂ | Risparmio di CO₂ | CO₂-besparing | Oszcz&#281;dno&#347;&#263; CO₂ | CO₂ Úspora
5284 | ushort_t | Baum-Äquivalent | Tree equivalent | Equivalent arbre | Equiv. territorio agricolo | Bomen-equivalent | Ekwiwalent drzewa | Ekvivalent stromu
5285 | energykWh_t | Solarertrag (Minute) | solar yield (minute) | Rendement solaire (min) | Resa solare (min) | Zonneopbrengst (min) | Uzysk solarny (min) | Solární výnos (minuta)
5286 | energykWh_t | Solarertrag (Stunde) | Solar yield (h) | Rendement solaire (h) | Resa solare (h) | Zonneopbrengst (h) | Uzysk solarny (h) | Solární výnos (hodina)
5287 | energyKWhdiagram_t | Solarertrag (Tag) | solar yield (day) | Rendement solaire (d) | Resa solare (giorno) | Zonneopbrengst (dag) | Uzysk solarny (d) | Solární výnosy (den)
5288 | energyKWhdiagram_t | Solarertrag (Woche) | solar yield (week) | Rendement solaire (w) | Resa solare (sett.) | Zonneopbrengst (week) | Uzysk solarny (w) | Solární výnosy (týden)
5289 | energyKWhdiagram_t | Solarertrag (Monat) | solar yield (month) | Rendement solaire (M) | Resa solare (mese) | Zonneopbrengst (maand) | Uzysk solarny (M) | Solární výnosy (měsíc)
5290 | energyKWhdiagram_t | Solarertrag (Jahr) | solar yield (year) | Rendement solaire (y) | Resa solare (anno) | Zonneopbrengst (jaar) | Uzysk solarny (y) | Solární výnosy (rok)
5291 | versionInfo_t | Powerline Connector | Powerline Connector | Powerline Connector | Powerline Connector | PowerLine-connector | Powerline Connector | Konektor Powerline
5292 | u16array10_t |  | active messages array
5293 | energyKWhdiagram_t | elektr. Energie (Tag) | electr. energy (day) | Énergie électr. (jour) | Energia elettr. (giorno) | Elektr. Energie (dag) |  | Elektrická energie (den)
5294 | energyKWhdiagram_t | elektr. Energie (Woche) | electr. energy (week) | Énergie électr. (semaine) | Energia elettr. (sett.) | Elektr. Energie (week) |  | Elektrická energie (týden)
5295 | energyKWhdiagram_t | elektr. Energie (Monat) | electr. energy (month) | Énergie électr. (mois) | Energia elettr. (mese) | Elektr. Energie (maand) |  | Elektrická energie (měsíc)
5296 | energyKWhdiagram_t | elektr. Energie (Jahr) | electr. energy (year) | Énergie électr. (année) | Energia elettr. (anno) | Elektr. Energie (jaar) |  | Elektrická energie (rok)
5297 | setdate_t | Software Datum | Software Date | Date Logiciel | Software Date | Software datum |  | Datum softwaru
5298 | energyKWhdiagram_t |  | gas boiler dummy
5299 | uchar_t | Object Server Version | Object Server Version |  | Object Server Version | Object Server Version |  | Verze Object Server
5300 | volumeLITERdiagram_t | Warmwasser Zähler | Counter DHW | Compteur d'eau chaude | Contatore ACS | Warmwater teller |  | Čítač pro teplou vodu
5301 | switch_t | Freigabesignal | Release signal | Signal d'autorisation | Consenso compressore | Vrijgave signaal |  | Signál povolení
5302 | energyKWhdiagram_t | Eigenverbrauch (Tag) | own use (day) | Consommation (jour) | Autoconsumo (giorno) | Eigen verbruik (dag) |  | Vlastní spotřeba (den)
5303 | energyKWhdiagram_t | Eigenverbrauch (Woche) | own use (week) | Consommation (semaine) | Autoconsumo (sett.) | Eigen verbruik (week) |  | Vlastní spotřeba (týden)
5304 | energyKWhdiagram_t | Eigenverbrauch (Monat) | own use (month) | Consommation (mois) | Autoconsumo (mese) | Eigen verbruik (maand) |  | Vlastní spotřeba (měsíc)
5305 | energyKWhdiagram_t | Eigenverbrauch (Jahr) | own use (year) | Consommation (année) | Autoconsumo (anno) | Eigen verbruik (jaar) |  | Vlastní spotřeba (rok)
5306 | energyKWhdiagram_t | therm. Energie (Tag) | therm. energy (day) | Énergie therm. (jour) | Energia term. (giorno) | Therm. Energie (dag) |  | Tepelná energie (den)
5307 | energyKWhdiagram_t | therm. Energie (Woche) | therm. energy (week) | Énergie therm. (semaine) | Energia term. (sett.) | Therm. Energie (week) |  | Tepelná energie (týden)
5308 | energyKWhdiagram_t | therm. Energie (Monat) | therm. energy (month) | Énergie therm. (mois) | Energia term. (mese) | Therm. Energie (maand) |  | Tepelná energie (měsíc)
5309 | energyKWhdiagram_t | therm. Energie (Jahr) | therm. energy (year) | Énergie therm. (année) | Energia term. (anno) | Therm. Energie (jaar) |  | Tepelná energie (rok)
5310 | energyKWhdiagram_t | Umweltenergie (Tag) | environmental energy (day) | Énergie environnement (jour) | Energia ambiente (giorno) | Vermogen omgeving (dag) |  | Ekologická energie (den)
5311 | energyKWhdiagram_t | Umweltenergie (Woche) | environmental energy (week) | Énergie environ. (semaine) | Energia ambiente (sett.) | Vermogen omgeving (week) |  | Ekologická energie (týden)
5312 | energyKWhdiagram_t | Umweltenergie (Monat) | environmental energy (month) | Énergie environnement (mois) | Energia ambiente (mese) | Vermogen omgeving (maand) |  | Ekologická energie (měsíc)
5313 | energyKWhdiagram_t | Umweltenergie (Jahr) | environmental energy (year) | Énergie environnement (année) | Energia ambiente (anno) | Vermogen omgeving (jaar) |  | Ekologická energie (hodina)
5314 | power_t | Leistung Umwelt | power environmental | Puissance Environnement | Potenza ambiente | Vermogen omgeving |  | Ekologický výkon
5315 | versionInfo_t | Version | Version | Version | Versione | Versie |  | Verze
5316 | energyKWhdiagram_t | Einspeisung (Tag) | feed-in (day) | Alimentation (jour) | Alimentazione (giorno) | Invoer (dag) |  | Napájení do sítě (den)
5317 | energyKWhdiagram_t | Einspeisung (Woche) | feed-in (week) | Alimentation (semaine) | Alimentazione (sett.) | Invoer (week) |  | Napájení do sítě (týden)
5318 | energyKWhdiagram_t | Einspeisung (Monat) | feed-in (month) | Alimentation (mois) | Alimentazione (mese) | Invoer (maand) |  | Napájení do sítě (měsíc)
5319 | energyKWhdiagram_t | Einspeisung (Jahr) | feed-in (year) | Alimentation (année) | Alimentazione (anno) | Invoer (jaar) |  | Napájení do sítě (rok)
5320 | power_t | Leistung elektrisch | electr. power heatpump | Puissance électr. thermopompe | Ass. elettrico PDC | Elektr. Vermogen warmtepomp |  | Elektrický výkon TČ
5321 | power_t | Leistung thermisch | therm. power heatpump | Énergie Puissance thermopompe | Resa termica PDC | Therm. Vermogen warmtepomp |  | Tepelný výkon tep. čerpadla
5322 | switch_t | Passiv Kühlen | Passive cooling | Refroidissement passif | Raffreddamento passivo | Passief koelen
5323 | switch_t | Manueller Modus Sole Pumpe | Manual mode brine pump
5324 | percentage_t | Manuelle Geschw. Sole Pumpe | Manual speed brine pump
5325 | temperature_t | Heißdampf Temperatur | Vapor temperature | Température vapeur chaude | Vapore caldo temperatura | Hete stoom temperatuur
5326 | pressure_t | Einspritzdruck | Injection pressure | Pression d'injection | Pressione di iniezione | Inspuitdruk
5327 | temperaturediff_t | Überhitzung EVI | Superheat EVI | Surchauffe EVI | Surriscaldamento EVI | Oververhitting EVI
5328 | percentage_t | Öffnungsgrad Expansionsventil | Opening perc. expansion valve | Degré ouverture vanne détente | Grado ap. valvola espansione | Openingsgraad expansieventiel
5329 | temperature_t | Äquivalent Temperatur | Equivalent temperature | Température équivalent | Equivalente temperatura | Equivalent temperatuur
5330 | switch_t | Heißdampf Einspritzung | Vapor injection | Injection vapeur chaude | Vapore caldo iniezione | Hete stoom inspuiting
5331 | temperature_t | Kältemittel Temperatur | Refrigerant temperature | Température du frigorigène | Refrigerante temperatura | Koudemiddel temperatuur
5332 | energykWh4digits_t | temp. elektr. energie (Tag) | temp. electr. energy (day) |  | Energia elettr. temp. (giorno) |  |  | temp. elektr. energie (den)
5333 | energykWh4digits_t | temp. elektr. Energie (Woche) | temp. electr. energy (week) |  | Energia elett. temp. (settimana) |  |  | temp. elektrická energie (týden)
5334 | energykWh4digits_t | temp. elektr. Energie (Monat) | temp. electr. energy (month) |  | Energia elettr. temp. (mese) |  |  | temp. elektrická energie (měsíc)
5335 | energykWh4digits_t | temp. elektr. Energie (Jahr) | temp. electr. energy (year) |  | Energia elettr. temp. (anno) |  |  | temp. elektrická energie (rok)
5336 | temperature_t | momentane Solltemperatur | Current set temperature | Temp. de consigne momentanée | Temperatura attuale | Huidige act. temp. |  | Momentální požad. teplota
5337 | timeByHours_t | verbleibende Zeit | Time remaining | Temps restant | Tempo rimanente | resterende tijd |  | Zbývající čas
5338 | timeByHours_t | abgelaufene Zeit | TIme elapsed | Temps écoulé | Tempo trascorso | Verlopen tijd |  | Uplynulý čas
5339 | temperature_t | Wasser Eintrittstemperatur | Water inlet temperature | Température d’entrée eau | Acqua temperatura di ingresso | Water ingangstemperatuur
5340 | temperature_t | Wasser Austrittstemperatur | Water outlet temperature | Température de sortie eau | Acqua temperatura di uscita | Water uitgangstemperatuur
5341 | energykWh4digits_t | temp. Energie Haushalt (Tag) | temp. energy household (day) |  | Energia temp. uso domestico (giorno) |  |  | temp. energie pro domácnost (den)
5342 | energyKWhdiagram_t | Energie Haushalt (Woche) | energy household (week) | Énergie foyer (semaine) | Energia prelevata (sett.) | Vermogen woning (week) |  | Energie pro domácnost (týden)
5343 | energykWh4digits_t | temp. Energie Haushalt (Woche) | temp. energy household (week) |  | Energia temp. uso domestico (settimana) |  |  | temp. energie pro domácnost (týden)
5344 | energyKWhdiagram_t | Energie Haushalt (Monat) | energy household (month) | Énergie foyer (mois) | Energia prelevata (mese) | Vermogen woning (maand) |  | Energie pro domácnost (měsíc)
5345 | energykWh4digits_t | temp. Energie Haushalt (Monat) | temp. energy household (month) |  | Energia temp. uso domestico (mese) |  |  | temp. energie pro domácnost (měsíc)
5346 | energyKWhdiagram_t | Energie Haushalt (Jahr) | energy household (year) | Énergie foyer (année) | Energia prelevata (anno) | Vermogen woning (jaar) |  | Energie pro domácnost (rok)
5347 | energykWh4digits_t | temp. Energie Haushalt (Jahr) | temp. energy household (year) |  | Energia temp. uso domestico (anno) |  |  | temp. energie pro domácnost (rok)
5348 | temperature_t | Speicher Temperatur | Buffer tank temperature | Temp. du ballon | Serbatoio temperatura | Reservoir temperatuur
5349 | uchar_t | Tunneling Version | Tunneling Version |  | Tunneling Version | Tunneling Version |  | Verze Tunnelingu
5350 | uchar_t | Remote Logging Version | Remote Logging Version |  | Remote Logging Version | Remote Logging Version |  | Verze vzdáleného přihlášení
5351 | percentage_t | fan load | fan load
5352 | status_t | Smart Com | Smart Com | Smart Com | Smart Com | Smart Com |  | Smart Com
5353 | power_t | Leistung Einspeisung | power feed-in | Puissance d'alimentation | Potenza alimentazione | Vermogen Invoer |  | Výkon pro napájení do sítě
5354 | temperature_t | Temp. Pufferspeicher Kühlen | Buffer tank cooling temp. | Temp. ballon tampon Refroidir | Temp. ammortizzatore raffred. | Temp. bufferreservoir koelen
5355 | energykWh4digits_t | temp. Einspeisung (Tag) | temp. feed-in (day) |  | Alimentazione temp. (giorno) |  |  | temp. napájení do sítě (den)
5356 | energykWh4digits_t | temp. Einspeisung (Woche) | temp. feed-in (week) |  | Alimentazione temp. (settimana) |  |  | temp. napájení do sítě (týden)
5357 | energykWh4digits_t | temp. Einspeisung (Monat) | temp. feed-in (month) |  | Alimentazione temp. (mese) |  |  | temp. napájení do sítě (měsíc)
5358 | energykWh4digits_t | temp. Einspeisung (Jahr) | temp. feed-in (year) |  | Alimentazione temp. (anno) |  |  | temp. napájení do sítě (rok)
5359 | power_t | Leistung Photovoltaik | power photovoltaic | Puissance photovoltaïque | Produzione attuale | Vermogen Photovoltaie |  | Výkon fotovoltaiky
5360 | temperature_t | WW Speicher Ist-Temp. | DHW tank actual temp. | Temp. réelle ballon eau chaude | Serbatoio WW temp. effettiva | WW reservoir werkelijke temp.
5361 | energyKWhdiagram_t | Ertrag Photovoltaik (Tag) | photovoltaic yield (day) | Rendement photovolt. (jour) | Energia prodotta (giorno) | Bijdrage Photovoltaie (dag) |  | Výnos z fotovoltaiky (den)
5362 | energykWh4digits_t | temp. Ertrag Photovoltaik (Tag) | temp. photovoltaic yield (day) |  | Resa impianto fotovoltaico temp. (giorno) |  |  | temp. výnos fotovoltaiky (den)
5363 | energyKWhdiagram_t | Ertrag Photovoltaik (Woche) | photovoltaic yield (week) | Rendement PV (semaine) | Energia prodotta (sett.) | Bijdrage Photovoltaie (week) |  | Výnos z fotovoltaiky (týden)
5364 | energykWh4digits_t | temp. Ertrag Photovoltaik (Woche) | temp. photovoltaic yield (week) |  | Resa impianto fotovoltaico temp. (settimana) |  |  | temp. výnos fotovoltaiky (týden)
5365 | energyKWhdiagram_t | Ertrag Photovoltaik (Monat) | photovoltaic yield (month) | Rendement photovolt. (mois) | Energia prodotta (mese) | Bijdrage Photovoltaie (maand) |  | Výnos z fotovoltaiky (měsíc)
5366 | energykWh4digits_t | temp. Ertrag Photovoltaik (Monat) | temp. photovoltaic yield (month) |  | Resa impianto fotovoltaico temp. (mese) |  |  | temp. výnos fotovoltaiky (měsíc)
5367 | energyKWhdiagram_t | Ertrag Photovoltaik (Jahr) | photovoltaic yield (year) | Rendement photovolt. (année) | Energia prodotta (anno) | Bijdrage Photovoltaie (jaar) |  | Výnos z fotovoltaiky (rok)
5368 | energykWh4digits_t | temp. Ertrag Photovoltaik (Jahr) | temp. photovoltaic yield (year) |  | Resa impianto fotovoltaico temp. (anno) |  |  | temp. výnos fotovoltaiky (rok)
5369 | switch_t | Recovery Pumpe | Recovery pump | Pompe recovery | Pompa di recupero | Recovery pomp
5370 | powerInWatt_t | temp. therm. Energie (Tag) | temp. therm. energy (day) |  | Energia term. temp. (giorno) |  |  | dočasná tepelná energie (den)
5371 | powerInWatt_t | temp. therm. Energie (Woche) | temp. therm. energy (week) |  | Energia term. temp. (settimana) |  |  | dočasná tepelná energie (týden)
5372 | powerInWatt_t | temp. therm. Energie (Monat) | temp. therm. energy (month) |  | Energia term. temp. (mese) |  |  | dočasná tepelná energie (měsíc)
5373 | powerInWatt_t | temp. therm. Energie (Jahr) | temp. therm. energy (year) |  | Energia term. temp. (anno) |  |  | dočasná tepelná energie (rok)
5374 | energykWh_t | Energie Heizen | Energy heating | Énergie Chauffer | Energia riscaldamento | Energie verwarmen |  | Energie topení
5375 | versionInfo_t | EEPROM Version | EEPROM version | Version EEPROM | EEPROM versione | EEPROM versie |  | EEPROM verze
5376 | energykWh_t | Energie Warmwasser | energy DHW heating | Énergie - Eau chaude | Energia ACS | Energie warm water |  | Energie teplé vody
5377 | switch_t | Überhitzungsschutz | Thermal protection | Protection contre surchauffe | Protezione da surriscaldamento | Oververhittingsbeveiliging
5378 | energykWh4digits_t | temp. Energie Haushalt (Stunde) | temp. energy household (hour) |  | Energia temp. uso domestico (ora) |  |  | temp. energie pro domácnost (hodina)
5379 | energykWh_t | Energie Haushalt (Stunde) | energy household (hour) |  | Energia prelevata (ora) | Vermogen woning (uur) |  | Energie pro domácnost (hodina)
5380 | counter_t | Neustarts der knxa | Restarts of knxa
5381 | uchar_t | Device Management Version | Device Management Version |  | Device Management Version | Device Management Version |  | Verze správy zařízení
5382 | percentage_t | Drehzahl Recovery Pumpe | Recovery pump speed | Vitesse rotation pompe recov. | Numero di giri pompa recupero | Toerental recovery pomp
5383 | energykWh_t | therm. Energie (Stunde) | therm. energy (hour) |  | Energia term. (ora) | Therm. Energie (uren) |  | Tepelná energie (hodiny)
5384 | switch_t | Recovery Aktiviert | Recovery active
5385 | powerInWatt_t | temp. therm. Energie (Minute) | temp. therm. energy (minute) |  | Energia term. temp. (minuto) |  |  | dočasná tepelná energie (minuta)
5386 | lasterror_t | Letzte Störung | Last error | Dernier défaut | Ultimo anomalia | Laatste storing
5387 | lasterror_t | Letzte Störung | Last error | Dernier défaut | Ultimo anomalia | Laatste storing
5388 | energykWh_t | elektr. Energie (Stunde) | electr. energy (hour) |  | Energia elettr. (ora) | Elektr. Energie (uren) |  | Elektrická energie (hodina)
5389 | energykWh4digits_t | temp. elektr. Energie (Stunde) | temp. electr. energy (hour) |  | Energia elettr. temp. (ora) |  |  | temp. elektrická energie (hodina)
5390 | energykWh_t | Einspeisung (Stunde) | feed-in (hour) |  | Alimentazione (ora) | Invoer (uren) |  | Napájení do sítě (hodina)
5391 | energykWh4digits_t | temp. Einspeisung (Stunde) | temp. feed-in (hour) |  | Alimentazione temp. (ora) |  |  | temp. napájení do sítě (hodina)
5392 | energykWh_t | Ertrag Photovoltaik (Stunde) | photovoltaic yield (hour) |  | Energia prodotta (ora) | Bijdrage Photovoltaie (uren) |  | Výnos z fotovoltaiky (hodina)
5393 | energykWh4digits_t | temp. Ertrag Photovoltaik (Stunde) | temp. photovoltaic yield (hour) |  | Resa impianto fotovoltaico temp. (ora) |  |  | temp. výnos fotovoltaiky (hodina)
5394 | lasterror_t | Letzte Störung | Last error | Dernier défaut | Ultimo anomalia | Laatste storing
5395 | powerInWatt_t | temp. therm. Energie (Stunde) | temp. therm. energy (hour) |  | Energia term. temp. (ora) |  |  | dočasná tepelná energie (hodina)
5396 | cycleRate_t | cycle rate | cycle rate
5397 | lasterror_t | Letzte Störung | Last error | Dernier défaut | Ultimo anomalia | Laatste storing
5398 | lasterror_t | Letzte Störung | Last error | Dernier défaut | Ultimo anomalia | Laatste storing
5399 | lasterror_t | Letzte Störung | Last error | Dernier défaut | Ultimo anomalia | Laatste storing
5400 | lasterror_t | Letzte Störung | Last error | Dernier défaut | Ultimo anomalia | Laatste storing
5401 | lasterror_t | Letzte Störung | Last error | Dernier défaut | Ultimo anomalia | Laatste storing
5402 | lasterror_t | Letzte Störung | Last error | Dernier défaut | Ultimo anomalia | Laatste storing
5403 | lasterror_t | Letzte Störung | Last error | Dernier défaut | Ultimo anomalia | Laatste storing
5404 | versionInfo_t | Inverter Software Datum | Inverter Software Date | Date logiciel Inverter | Inverter Software Date | Inverter software datum |  | Inverter datum softwaru
5405 | switch_t | Niederdruck Schalter | Low pressure switch | Commutateur basse pression | Bassa pressione interruttore | Lagedrukschakelaar
5406 | switch_t | Hochdruck Schalter | High pressure switch | Commutateur haute pression | Alta pressione interruttore | Hogedrukschakelaar
5411 | uchar_t | Wärmepumpen Funktionen | heatpump functions
5412 | uchar_t | Wärmepumpen Funktionen | heatpump functions
5413 | uchar_t | Wärmepumpen Funktionen | heatpump functions
5414 | uchar_t | Wärmepumpen Funktionen | heatpump functions
5415 | uchar_t | Wärmepumpen Funktionen | heatpump functions
5416 | uchar_t | Wärmepumpen Funktionen | heatpump functions
5417 | uchar_t | Wärmepumpen Funktionen | heatpump functions
5418 | uchar_t | Wärmepumpen Funktionen | heatpump functions
5419 | uchar_t | Wärmepumpen Funktionen | heatpump functions
5420 | uchar_t | Wärmepumpen Funktionen | heatpump functions
5421 | switch_t | Freigabe Warmwasser | Release DHW | Activation de l’eau chaude | Abilitazione acqua calda | Vrijgave warmwater
5422 | switch_t | Freigabe Warmwasser | Release DHW | Activation de l’eau chaude | Abilitazione acqua calda | Vrijgave warmwater
5423 | switch_t | Freigabe Warmwasser | Release DHW | Activation de l’eau chaude | Abilitazione acqua calda | Vrijgave warmwater
5424 | switch_t | Freigabe Warmwasser | Release DHW | Activation de l’eau chaude | Abilitazione acqua calda | Vrijgave warmwater
5425 | switch_t | Freigabe Warmwasser | Release DHW | Activation de l’eau chaude | Abilitazione acqua calda | Vrijgave warmwater
5426 | switch_t | Freigabe Warmwasser | Release DHW | Activation de l’eau chaude | Abilitazione acqua calda | Vrijgave warmwater
5427 | switch_t | Freigabe Warmwasser | Release DHW | Activation de l’eau chaude | Abilitazione acqua calda | Vrijgave warmwater
5428 | switch_t | Freigabe Warmwasser | Release DHW | Activation de l’eau chaude | Abilitazione acqua calda | Vrijgave warmwater
5429 | switch_t | Freigabe Warmwasser | Release DHW | Activation de l’eau chaude | Abilitazione acqua calda | Vrijgave warmwater
5430 | switch_t | Freigabe Warmwasser | Release DHW | Activation de l’eau chaude | Abilitazione acqua calda | Vrijgave warmwater
5431 | switch_t | Freigabe Elektro Heizer | Release electrical heater | Activation du chauffage él. | Abilitazione riscaldatore el. | Vrijgave elektr. verwarming
5432 | switch_t | Freigabe Elektro Heizer | Release electrical heater | Activation du chauffage él. | Abilitazione riscaldatore el. | Vrijgave elektr. verwarming
5433 | switch_t | Freigabe Elektro Heizer | Release electrical heater | Activation du chauffage él. | Abilitazione riscaldatore el. | Vrijgave elektr. verwarming
5434 | switch_t | Freigabe Elektro Heizer | Release electrical heater | Activation du chauffage él. | Abilitazione riscaldatore el. | Vrijgave elektr. verwarming
5435 | switch_t | Freigabe Elektro Heizer | Release electrical heater | Activation du chauffage él. | Abilitazione riscaldatore el. | Vrijgave elektr. verwarming
5436 | switch_t | Freigabe Elektro Heizer | Release electrical heater | Activation du chauffage él. | Abilitazione riscaldatore el. | Vrijgave elektr. verwarming
5437 | switch_t | Freigabe Elektro Heizer | Release electrical heater | Activation du chauffage él. | Abilitazione riscaldatore el. | Vrijgave elektr. verwarming
5438 | switch_t | Freigabe Elektro Heizer | Release electrical heater | Activation du chauffage él. | Abilitazione riscaldatore el. | Vrijgave elektr. verwarming
5439 | switch_t | Freigabe Elektro Heizer | Release electrical heater | Activation du chauffage él. | Abilitazione riscaldatore el. | Vrijgave elektr. verwarming
5440 | switch_t | Freigabe Elektro Heizer | Release electrical heater | Activation du chauffage él. | Abilitazione riscaldatore el. | Vrijgave elektr. verwarming
5441 | heatPumpMode_t | Wärmepumpenmodus | Heat pump mode | Mode de la thermopompe | Modalità pompa di calore | Warmtepomp modus |  | Režim tepelného čerpadla
5442 | heatPumpMode_t | Wärmepumpenmodus | Heat pump mode | Mode de la thermopompe | Modalità pompa di calore | Warmtepomp modus |  | Režim tepelného čerpadla
5443 | heatPumpMode_t | Wärmepumpenmodus | Heat pump mode | Mode de la thermopompe | Modalità pompa di calore | Warmtepomp modus |  | Režim tepelného čerpadla
5444 | heatPumpMode_t | Wärmepumpenmodus | Heat pump mode | Mode de la thermopompe | Modalità pompa di calore | Warmtepomp modus |  | Režim tepelného čerpadla
5445 | heatPumpMode_t | Wärmepumpenmodus | Heat pump mode | Mode de la thermopompe | Modalità pompa di calore | Warmtepomp modus |  | Režim tepelného čerpadla
5446 | heatPumpMode_t | Wärmepumpenmodus | Heat pump mode | Mode de la thermopompe | Modalità pompa di calore | Warmtepomp modus |  | Režim tepelného čerpadla
5447 | heatPumpMode_t | Wärmepumpenmodus | Heat pump mode | Mode de la thermopompe | Modalità pompa di calore | Warmtepomp modus |  | Režim tepelného čerpadla
5448 | heatPumpMode_t | Wärmepumpenmodus | Heat pump mode | Mode de la thermopompe | Modalità pompa di calore | Warmtepomp modus |  | Režim tepelného čerpadla
5449 | flowByTime_t | Volumenstrom | Volume flow | Débit volumique | Portata volumetrica
5450 | percentage_t | Pumpendrehzahl | Pump speed | Vitesse de rotation de la pompe | Numero di giri della pompa
5451 | power_t | Aktuelle Leistung | Current power | Puissance actuelle | Potenza attuale | Actueel vermogen |  | Aktuální výkon
5452 | power_t | Aktuelle Leistung | Current power | Puissance actuelle | Potenza attuale | Actueel vermogen |  | Aktuální výkon
5453 | power_t | Aktuelle Leistung | Current power | Puissance actuelle | Potenza attuale | Actueel vermogen |  | Aktuální výkon
5454 | power_t | Aktuelle Leistung | Current power | Puissance actuelle | Potenza attuale | Actueel vermogen |  | Aktuální výkon
5455 | power_t | Aktuelle Leistung | Current power | Puissance actuelle | Potenza attuale | Actueel vermogen |  | Aktuální výkon
5456 | power_t | Aktuelle Leistung | Current power | Puissance actuelle | Potenza attuale | Actueel vermogen |  | Aktuální výkon
5457 | power_t | Aktuelle Leistung | Current power | Puissance actuelle | Potenza attuale | Actueel vermogen |  | Aktuální výkon
5458 | power_t | Aktuelle Leistung | Current power | Puissance actuelle | Potenza attuale | Actueel vermogen |  | Aktuální výkon
5459 | power_t | Aktuelle Leistung | Current power | Puissance actuelle | Potenza attuale | Actueel vermogen |  | Aktuální výkon
5460 | power_t | Aktuelle Leistung | Current power | Puissance actuelle | Potenza attuale | Actueel vermogen |  | Aktuální výkon
5461 | usbDevice_t | USB Schnittstelle | USB Interface | USB Interface | USB Indirizzo | USB Interface |  | USB rozhraní
5462 | percentage_t | Zuluftventilator | Supply air fan | Ventilateur d’air amené | Ventilatore di alimentazione | Luchttoevoerventilator
5463 | rotateSpeed_t | Drehz. Zuluftventilator | Supply air fan speed | Vitesse de rotation Ventilateur d’air amené | N. di giri Ventilatore di alimentazione | Toerent. Luchttoevoerventilator
5464 | percentage_t | Abluftventilator | Waste air fan | Ventilateur d’évacuation | Ventilatore di scarico | Afzuigventilator
5465 | rotateSpeed_t | Drehz. Abluftventilator | Waste air fan speed | Vitesse de rotation Ventilateur d’évacuation | N. di giri Ventilatore di scarico | Toerent. Afzuigventilator
5466 | temperature_t | Austrittstemp. Quelle | Outlet temp. source | Temp. de sortie Source | Temp. di uscita Sorgente | Uitgangstemp. Bron
5467 | rotateSpeed_t | Pumpendrehz. abs. | Pump speed abs. |  | N. giri pompa ass. |  |  | Absolutní otáčky čerpadla
5468 | percentage_t | Pumpendrehz. rel. | Pump speed rel. | Vitesse de rot. pompe rel. | Velocità Pompa | Toerental pomp rel. |  | Relativní otáčky čerpadla
5469 | hex_t | Revision | Revision | Révision | Revisione | Revisie
5470 | hex_t | Revision | Revision | Révision | Revisione | Revisie
5471 | temperature_t | Rücklauftemp. | Return temp. | Temp. retour | Temp. ritorno | Retourtemp. |  | Teplota zpětného vedení
5472 | pressure_t | Verdampfungsdruck | Evaporating pressure | Pression d’évaporation | Pressione Evaporazione | Verdampingsdruk |  | Tlak odpařování
5473 | appState_t | Sub-Status | Sub-status | Sub Status | Sub Status | Sub-Status
5474 | counter_t | Sensor Feedback | Sensor feedback
5475 | switch_t | Frequenzregelung | Frequency control
5476 | temperature_t | Rücklauftemp. gemischt | Mixed return temp. | Temp. retour mixte | Temp. ritorno MIX | Retourtemp. gemengd
5477 | temperature_t | Vorlauftemp. | Flow temp. | Temp. aller | Temp. mandata | Vertrektemp. |  | Teplota v náběhu
5478 | defrostdemand_t | Abtau Anforderung | Defrost demand
5479 | defrostdemand_t | Abtau Anforderung | Defrost demand
5480 | flowByTime_t | Ist-Volumenstrom | Actual flow rate | Débit volumique réel | Portata acqua | Actueel debiet |  | Skutečný objemový průtok
5481 | pressure_t | Druck Abtauung starten | Pressure start defrosting
5482 | pressure_t | Druck Abtauung erzwingen | Pressure force defrosting
5483 | pressure_t | Verflüssigungsdruck | Condensing pressure | Pression de condensation | Pressione Condensazione | Condensatiedruk |  | Tlak zkapalnění
5484 | temperature_t | Sauggastemperatur | Suction line temperature | Temp. d’aspiration | Temp. Aspirazione | Aanzuigtemperatuur |  | Teplota nasávaného plynu
5485 | temperature_t | Wasser Austrittstemperatur | Water outlet temperature | Température de sortie eau | Temp. Acqua Mandata | Water uitlaat temp. |  | Výstupní teplota vody
5486 | percentage_t | Pumpendrehz. rel. | Pump speed rel. | Vitesse de rot. pompe rel. | Velocità Pompa | Toerental pomp rel. |  | Relativní otáčky čerpadla
5487 | temperature_t | Wasser Eintrittstemperatur | Water inlet temperature | Température d’entrée eau | Temp. Acqua Ritorno | Water inlaat temp. |  | Vstupní teplota vody
5488 | freezeMode_t | Frostschutz Status | Freeze protection status | Statut protection antigel | Protezione antigelo stato | Vorstbeveiliging status
5489 | temperaturediff_t | Überhitzung | Superheat | Surchauffe | Surriscaldamento | Oververhitting |  | Přehřátí
5490 | temperature_t | Verdampfungstemperatur | Evaporating temperature | Temp. d’évaporation | Temp. Evaporazione | Verdampingstemperatuur |  | Teplota odpařování
5491 | temperature_t | Verflüssigungstemperatur | Condensing temperature | Temp. de condensation | Temp. Condensazione | Condensatietemperatuur |  | Teplota zkapalnění
5492 | appState_t | Sub-Status | Sub-status | Sub Status | Sub Status | Sub-Status
5493 | switch_t |  | 4-way valve status flag
5494 | counter_t | Sensor Feedback | Sensor feedback
5495 | switch_t | Frequenzregelung | Frequency control
5496 | rotateSpeed_t | Pumpendrehz. abs. | Pump speed abs. |  | N. giri pompa ass. |  |  | Otáčky čerpadla - absolutní
5497 | percentage_t | Lüfterdrehzahl | Fan speed | Vitesse rotation ventilateur | Giri ventilatore | Ventilator toerental |  | Otáčky ventilátoru
5498 | freezeMode_t | Frostschutz Status | Freeze protection status | Statut protection antigel | Protezione antigelo stato | Vorstbeveiliging status
5499 | switch_t | Manuelle Abtauung | Manual defrosting
5500 | switch_t | LWM Duo Flag | LWM duo flag
5501 | hex32_t | Error Flag | Error flag
5502 | switch_t |  | compressor status flag
5503 | hex32_t | Error Flag | Error flag
5504 | switch_t |  | defrosting status flag
5505 | INV_errorcode_t | Inverter Status | Inverter status | Statut Inverter | Inverter stato | Inverter status
5506 | INV_errorcode_t | Inverter Status | Inverter status | Statut Inverter | Inverter stato | Inverter status
5507 | ALC03_errorcode_t | Envelope Status | Envelope status | Statut Envelope | Involucro stato | Envelop status
5508 | switch_t |  | fan status flag
5509 | powerInWatt_t | LASTUSE | LASTUSE
5510 | password_t | Experten-Passwort | Expert password | Mot de passe d'experts | Password esperto | Expert paswoord | Has&#322;o eksperta | Odborníci-heslo
5511 | password_t | Service-Passwort | Service password | Mot de passe d entretien | Password assistenza | Servicewachtwoord | Has&#322;o serwisowe | Heslo pro servis
5512 | IP_t | IP Adresse | IP address | Adresse IP | Indirizzo IP | IP adres | Adres IP | IP adresa
5513 | IP_t | Subnetz | Subnet | Sous-réseau | Sottorete | Subnet | Podsie&#263; | Podsíť
5514 | IP_t | Gateway | Gateway | Gateway | Gateway | Gateway | Gateway | Gateway
5515 | MAC_t | MAC Adresse | MAC address | MAC | MAC | MAC | MAC | Adresa MAC
5516 | temperature_t | Flüssigkeitstemperatur | Liquid temp. | Temp. du liquide | Temp. del liquido | Vloeistoftemp. |  | Teplota kapaliny
5517 | temperature_t | Flüssigkeitstemperatur | Liquid temp. | Temp. du liquide | Temp. del liquido | Vloeistoftemp. |  | Teplota kapaliny
5518 | percentage_t | Lüfterdrehzahl | Fan speed | Vitesse de rotation de l'aérateur | Giri ventilatore | Ventilator toerental |  | Otáčky ventilátoru
5519 | temperaturediff_t | Sollwertanpassung | Setpoint Adjustment | Adaptation valeur de consigne | Adattamento valore nominale | Setpoint aanpassing |  | Přizpůsobení požad. hodnoty
5520 | temperaturediff_t | Sollwertanpassung | Setpoint Adjustment | Adaptation valeur de consigne | Adattamento valore nominale | Setpoint aanpassing |  | Přizpůsobení požad. hodnoty
5521 | temperaturediff_t | Sollwertanpassung | Setpoint Adjustment | Adaptation valeur de consigne | Adattamento valore nominale | Setpoint aanpassing |  | Přizpůsobení požad. hodnoty
5522 | temperaturediff_t | Sollwertanpassung | Setpoint Adjustment | Adaptation valeur de consigne | Adattamento valore nominale | Setpoint aanpassing |  | Přizpůsobení požad. hodnoty
5523 | temperaturediff_t | Sollwertanpassung | Setpoint Adjustment | Adaptation valeur de consigne | Adattamento valore nominale | Setpoint aanpassing |  | Přizpůsobení požad. hodnoty
5524 | absence_t | Status | Status | Etat | Stato | Status | Status | Status
5525 | absence_t | Status | Status | Etat | Stato | Status | Status | Status
5526 | absence_t | Status | Status | Etat | Stato | Status | Status | Status
5527 | absence_t | Status | Status | Etat | Stato | Status | Status | Status
5528 | absence_t | Status | Status | Etat | Stato | Status | Status | Status
5529 | flowByTime_t | Ist-Volumenstrom | Actual flow rate | Débit volumique réel | Portata acqua PDC | Actueel debiet |  | Skutečný objemový průtok
5530 | u8array64temp_t | Ist-Temperatur | actual temperature | température réelle | temperatura effettiva | werkelijke temperatuur |  | skutečná teplota
5531 | u8array64device_t | Erkanntes Gerät | Detected device | Appareil détecté | Modello | Herkenning apparaat |  | Rozpoznaná zařízení
5532 | u8array64mode_t | Betriebsart | Operating mode | Mode de fonctionnement | Modalità operativa | Bedrijfsmodus
5533 | u8array64error_t | Fehlercode | Error code | Code d’erreur | Errore Unità | Foutcode |  | Kód závady
5534 | u8array64deviceId_t | Gerätekennung | Device ID | Identifiant d’appareil | Rilevamento del dispositivo | Apparaatdetectie
5535 | u8array64temp_t | Temperatur | Temperature | Température | Temperatura | Temperatuur
5536 | u8array64temp_t | Temperatur | Temperature | Température | Temperatura | Temperatuur
5537 | u8array64temp_t | Temperatur | Temperature | Température | Temperatura | Temperatuur
5538 | u8array64char_t | Position Expansionsventil | position expansion valve | Position de la vanne de détente | Posizione Valvola Espans. | Positie expansieventiel |  | Poloha expanzního ventilu
5539 | u8array64mode_t | Status | Status | Etat | Stato | Status | Status | Status
5540 | u8array64char_t |  | Timer ON
5541 | u8array64char_t |  | Timer OFF
5542 | u8array64char_t | Kühlleistung | Cooling capacity
5543 | u8array64char_t | Online-Status | online status
5544 | switch_t | Quellenpumpe | Source pump | Pompe de saumure | Pompa sorgente | Bronnenpomp
5545 | switch_t | Manueller Modus Sole Pumpe | Manual mode brine pump
5546 | percentage_t | Manuelle Geschw. Sole Pumpe | Manual speed brine pump
5547 | power_t | Leistungsaufnahme Inverter | Inverter power consumption
5548 | percentage_t | Lüfterdrehzahl | Fan speed | Vitesse de rotation de l'aérateur | Giri ventilatore | Ventilator toerental |  | Otáčky ventilátoru
5549 | ALL02_errorcode_t | Inverter Status | Inverter status | État inverter | Inverter stato | Inverter status
5550 | timeProgStatus_t | Modus | Mode | Mode | Modo | Mode |  | Režim
5551 | timeProgStatus_t | Modus | Mode | Mode | Modo | Mode |  | Režim
5552 | timeProgStatus_t | Modus | Mode | Mode | Modo | Mode |  | Režim
5553 | timeProgStatus_t | Modus | Mode | Mode | Modo | Mode |  | Režim
5554 | timeProgStatus_t | Modus | Mode | Mode | Modo | Mode |  | Režim
5556 | standby_t | Frostschutz | Frost protection | Protection anti-gel | Antigelo | Vorstbeveiliging |  | Ochrana proti zamrznutí
5557 | temperature_t | Inverter Temperatur | Inverter temperature
5558 | temperature_t | Zuluft Temp. | Supply air temp. | Temp. air amené | Aria di alimentazione temp. | Toevoerlucht temp.
5560 | IP_t | IP der KNX-Schnittstelle | IP of KNX interface | IP de l'interface KNX | Indirizzo IP KNX | IP van KNX-interface |  | IP rozhraní KNX
5561 | WhByCycle_t | lfd. Solarertragszähler | temporary Solar yield counter |  | Contatore resa solare corr. |  |  | Průběžný měřič solárních výnosů
5562 | DPT_HVACMode_t | KNX ECO flag | KNX ECO flag
5563 | humidity_t | Außenluft Feuchte | Outside air humidity | Humidité air extérieur | Aria esterna umidità | Buitenlucht vochtigheid
5564 | temperature_t | Außenluft Temp. | Outside air temp. | Temp. air extérieur | Aria esterna temp. | Buitenlucht temp.
5565 | energykWh_t | Ertrag Photovoltaik | photovoltaic yield | Rendement photovoltaïque | Resa imp. fotovoltaico | Bijdrage Photovoltaie |  | Výnos z fotovoltaiky
5566 | versionInfo_t | Software | Software | Software | Software | Software | Software | Software
5567 | temperature_t | Zieltemperatur | Target Temperature | Température cible | Setpoint PDC | Verlangde temperatuur |  | Cílová teplota
5568 | MAC_t | MAC Adresse | MAC address | MAC | MAC | MAC | MAC | Adresa MAC
5570 | floorscreeddryingmode_t | Estrichtrockungsmodus | floorscreed-drying mode | Mode séchage plancher | Modalità asciugatura | Chape droog modus |  | Režim vysoušení potěru
5571 | versionInfo_t | Lizenzinformation | Licence information | Informations sur la licence | Informazioni sulla licenza | Licentie-informatie | Informacje licencyjne | Licenční informace
5572 | timeByMinutes_t | Verbleibende Sperrzeit | Remaining blocking time | Temps de blocage restant | Prossima partenza tra | Resterende spertijd |  | Zbývající čas blokování
5573 | switch_t | Fehlerstatus | Error status | Statut de défaut | Stato guasto | Fout status |  | Stav chyby
5574 | switch_t | Kompressorstatus | Compressor status | Statut du compresseur | Stato compressore | Compressor status |  | Stav kompresoru
5575 | percentage_t | Pumpendrehz. rel. | Pump speed rel. | Vitesse de rotatation pompe rel. | Velocità Pompa | Toerental pomp rel. |  | Relativní otáčky čerpadla
5576 | percentage_t | Pumpendrehzahl rel. | Pump speed abs. | Vitesse de rotatation pompe rel. | Velocità Pompa | Toerental pomp rel. |  | Relativní otáčky čerpadla
5577 | percentage_t | Pumpendrehzahl rel. | Pump speed rel. | Vitesse de rotatation pompe rel. | Velocità Pompa | Toerental pomp rel. |  | Otáčky čerpadla - relativní
5578 | percentage_t | Pumpendrehz. sek. rel. | Pump speed sec. rel. |  | N. giri pompa sec. rel. |  |  | Otáčky čerpadla - sekundár relativní
5579 | powerInWatt_t | Leistungsaufnahme | Power input | Puissance absorbée | Potenza assorbita | Opgenomen vermogen |  | Příkon
5581 | temperature_t | Rücklauftemp. | Return temp. | Temp. retour | Temp. ritorno | Retourtemp. |  | Teplota zpětného vedení
5582 | flowByTime_t | Ist-Volumenstrom | Actual flow rate | Débit volumique réel | Portata acqua PDC | Actueel debiet |  | Skutečný objemový průtok
5583 | timezone_t | Zeitzone | time zone | Fuseau horaire | Fuso orario | Tijdzone | Strefa czasowa | Časová zóna
5584 | PLC_channel_t | PowerLine Kanal | PowerLine channel |  | Canale PowerLine |  |  | Kanál Powerline
5586 | rs2astatus_t | Comm-Kit Status | Comm-Kit status | Statut Comm-Kit | Stato Comm-Kit | Comm-Kit status |  | Stav Comm-Kit
5587 | switch_t | Freigabesignal | Release signal | Signal d'autorisation | Consenso compressore | Vrijgave signaal |  | Signál povolení
5588 | switch_t | Kompressorstatus | Compressor status | Statut du compresseur | Stato compressore | Compressor status |  | Stav kompresoru
5589 | switch_t | Abtaustatus | Defrost status | État de dégivrage | Stato di sbrinamento | Ontdooi status |  | Stav odtávání
5590 | uchar_t | dhw sensor error flag | dhw sensor error flag
5591 | temperature_t | Taupunkt | Dewpoint | Point de rosée | Punto di rugiada | Condenspunt |  | Rosný bod
5592 | temperature_t | Taupunkt | Dewpoint | Point de rosée | Punto di rugiada | Condenspunt |  | Rosný bod
5593 | temperature_t | Taupunkt | Dewpoint | Point de rosée | Punto di rugiada | Condenspunt |  | Rosný bod
5594 | temperature_t | Taupunkt | Dewpoint | Point de rosée | Punto di rugiada | Condenspunt |  | Rosný bod
5595 | temperature_t | min. temp. mix 3 | min flow mix 3
5596 | temperature_t | min. temp. mix 4 | min flow mix 4
5597 | energykWh_t | Energie Haushalt | energy household | Énergie foyer | Energia prelevata | Vermogen woning |  | Energie pro domácnost
5598 | energykWh_t | Einspeisung | feed-in | Alimentation | Alimentazione | Invoer |  | Napájení do sítě
5599 | energykWh_t | Eigenverbrauch | own use | Consommation personnelle | Autoconsumo | Eigen verbruik |  | Vlastní spotřeba
5600 | energykWh_t | Umweltenergie | environmental energy | Énergie Environnement | Energia ambiente | Vermogen omgeving |  | Ekologická energie
5602 | switch_t | PV-Strom Nutzung | Using PV electricity | Utilisation du courant PV | Uso corrente fotovoltaica | PV-stroom gebruik |  | Použití fotovoltaického proudu
5603 | temperaturediff_t | kont. Offset WW | continous offset DHW | Décalage cont. eau chaude | Offset cont. ACS | Continu opladen SWW |  | Trvalý ofset teplé vody
5604 | temperaturediff_t | kont. Offset Heizung | continous offset heating | Décalage cont. chauffage | Offset cont. Riscald. | Continu opladen Verwarming |  | Trvalý ofset topení
5605 | temperaturediff_t | kurzfr. Offset WW | short term offset DHW | Décalage bref eau chaude | Offset breve ACS | Kort opladen SWW |  | Krátkodobý ofset teplé vody
5606 | temperaturediff_t | kurzfr. Offset Heizung | short term offset heating | Décalage bref chauffage | Offset breve riscald. | Kort opladen Verwarming |  | Krátkodobý ofset topení
5607 | switch_t | Fehlerstatus | Error status | Statut de défaut | Stato guasto | Fout status |  | Stav chyby
5608 | ushort_t | Anforderung | Request
5609 | temperature_t | Wasser Eintrittstemperatur | Water inlet temperature | Température d’entrée eau | Temp. Acqua Ritorno | Water inlaat temp. |  | Vstupní teplota vody
5610 | temperature_t | Wasser Austrittstemperatur | Water outlet temperature | Température de sortie eau | Temp. Acqua Mandata | Water uitlaat temp. |  | Výstupní teplota vody
5611 | temperature_t | Verflüssigungstemperatur | Condensing temperature | Temp. de condensation | Temp. Condensazione | Condensatietemperatuur |  | Teplota zkapalnění
5612 | temperature_t | Sauggastemperatur | Suction line temperature | Temp. d’aspiration | Temp. Aspirazione | Aanzuigtemperatuur |  | Teplota nasávaného plynu
5613 | pressure_t | Verdampfungsdruck | Evaporating pressure | Pression d’évaporation | Pressione Evaporazione | Verdampingsdruk |  | Tlak odpařování
5614 | pressure_t | Verflüssigungsdruck | Condensing pressure | Pression de condensation | Pressione Condensazione | Condensatiedruk |  | Tlak zkapalnění
5615 | percentage_t | Öffnungsgrad Expansionsventil | Opening perc. expansion valve | Degré d'ouvert. vanne détente | Apertura Valvola Espans. | Openingsgraad expansieventiel |  | Stupeň otevření expanzního ventilu
5616 | percentage_t | Lüfterdrehzahl | Fan speed | Vitesse de rotation de l'aérateur | Giri ventilatore | Ventilator toerental |  | Otáčky ventilátoru
5617 | versionInfo_t | Version | Version | Version | Versione | Versie |  | Verze
5618 | power_t | Leistungsaufnahme Inverter | Inverter power consumption
5619 | temperaturediff_t | Überhitzung | Superheat | Surchauffe | Surriscaldamento | Oververhitting |  | Přehřátí
5621 | temperaturediff_t | Sollwert Überhitzung | Setpoint superheat | Valeur consigne surchauffe | Setpoint Surriscaldamento | Setpunt Oververhitting |  | Požadovaná hodnota přehřátí
5622 | flowByTime_t | Volumenstrom | Volume flow | Débit volumique | Portata acqua | Volumestroom |  | Objemový průtok
5623 | rs2astatus_t | Comm-Kit Status | Comm-Kit status | Statut Comm-Kit | Stato Comm-Kit | Comm-Kit status |  | Stav Comm-Kit
5624 | switch_t | Freigabesignal | Release signal | Signal d'autorisation | Consenso compressore | Vrijgave signaal |  | Signál povolení
5625 | switch_t | Kompressorstatus | Compressor status | Statut du compresseur | Stato compressore | Compressor status |  | Stav kompresoru
5626 | switch_t | Abtaustatus | Defrost status | État de dégivrage | Stato di sbrinamento | Ontdooi status |  | Stav odtávání
5627 | temperature_t | Verdampfungstemperatur | Evaporating temperature | Temp. d’évaporation | Temp. Evaporazione | Verdampingstemperatuur |  | Teplota odpařování
5628 | switch_t | Kompressorstatus | Compressor status | Statut du compresseur | Stato compressore | Compressor status |  | Stav kompresoru
5629 | switch_t | Abtaustatus | Defrost status | État de dégivrage | Stato di sbrinamento | Ontdooi status |  | Stav odtávání
5630 | switch_t | Fehlerstatus | Error status | Statut de défaut | Stato guasto | Fout status |  | Stav chyby
5631 | rs2astatus_t | Comm-Kit Status | Comm-Kit status | Statut Comm-Kit | Stato Comm-Kit | Comm-Kit status |  | Stav Comm-Kit
5632 | timeByMinutes_t | Verbleibende Sperrzeit | Remaining blocking time | Temps de blocage restant | Prossima partenza tra | Resterende spertijd |  | Zbývající čas blokování
5633 | timeByMinutes_t | Verbleibende Sperrzeit | Remaining blocking time | Temps de blocage restant | Prossima partenza tra | Resterende spertijd |  | Zbývající čas blokování
5634 | timeByMinutes_t | Verbleibende Sperrzeit | Remaining blocking time | Temps de blocage restant | Prossima partenza tra | Resterende spertijd |  | Zbývající čas blokování
5635 | timeByMinutes_t | Verbleibende Sperrzeit | Remaining blocking time | Temps de blocage restant | Prossima partenza tra | Resterende spertijd |  | Zbývající čas blokování
5636 | timeByMinutes_t | Verbleibende Sperrzeit | Remaining blocking time | Temps de blocage restant | Prossima partenza tra | Resterende spertijd |  | Zbývající čas blokování
5637 | timeByMinutes_t | Verbleibende Sperrzeit | Remaining blocking time | Temps de blocage restant | Prossima partenza tra | Resterende spertijd |  | Zbývající čas blokování
5638 | timeByMinutes_t | Verbleibende Sperrzeit | Remaining blocking time | Temps de blocage restant | Prossima partenza tra | Resterende spertijd |  | Zbývající čas blokování
5639 | timeByMinutes_t | Verbleibende Sperrzeit | Remaining blocking time | Temps de blocage restant | Prossima partenza tra | Resterende spertijd |  | Zbývající čas blokování
5640 | HGstatus_t | Wärmepumpe Status | Heat pump status | Statut thermopompe | Stato pompa di calore | Warmtepomp status |  | Stav tepelného čerpadla
5641 | liter6d_t | temp. Volumen (min.) | temp. volume (min.)
5642 | liter6d_t | Volumen (min.) | volume (min.)
5643 | HGstatus_t | Wärmepumpe Status | Heat pump status | Statut thermopompe | Stato pompa di calore | Warmtepomp status |  | Stav tepelného čerpadla
5644 | HGstatus_t | Wärmepumpe Status | Heat pump status | Statut thermopompe | Stato pompa di calore | Warmtepomp status |  | Stav tepelného čerpadla
5645 | HGstatus_t | Wärmepumpe Status | Heat pump status | Statut thermopompe | Stato pompa di calore | Warmtepomp status |  | Stav tepelného čerpadla
5646 | HGstatus_t | Wärmepumpe Status | Heat pump status | Statut thermopompe | Stato pompa di calore | Warmtepomp status |  | Stav tepelného čerpadla
5647 | HGstatus_t | Wärmepumpe Status | Heat pump status | Statut thermopompe | Stato pompa di calore | Warmtepomp status |  | Stav tepelného čerpadla
5648 | HGstatus_t | Wärmepumpe Status | Heat pump status | Statut thermopompe | Stato pompa di calore | Warmtepomp status |  | Stav tepelného čerpadla
5649 | HGstatus_t | Wärmepumpe Status | Heat pump status | Statut thermopompe | Stato pompa di calore | Warmtepomp status |  | Stav tepelného čerpadla
5650 | counter_t | Kompressorstarts | Compressor starts | Démarrages de compresseurs | Avviamenti compressore | Compressor opstarts |  | Start kompresoru
5651 | counter_t | Kompressorstarts | Compressor starts | Démarrages de compresseurs | Avviamenti compressore | Compressor opstarts |  | Start kompresoru
5652 | counter_t | Kompressorstarts | Compressor starts | Démarrages de compresseurs | Avviamenti compressore | Compressor opstarts |  | Start kompresoru
5653 | counter_t | Kompressorstarts | Compressor starts | Démarrages de compresseurs | Avviamenti compressore | Compressor opstarts |  | Start kompresoru
5654 | counter_t | Kompressorstarts | Compressor starts | Démarrages de compresseurs | Avviamenti compressore | Compressor opstarts |  | Start kompresoru
5655 | counter_t | Kompressorstarts | Compressor starts | Démarrages de compresseurs | Avviamenti compressore | Compressor opstarts |  | Start kompresoru
5656 | counter_t | Kompressorstarts | Compressor starts | Démarrages de compresseurs | Avviamenti compressore | Compressor opstarts |  | Start kompresoru
5657 | switch_t | Abtaustatus | Defrost status | État de dégivrage | Stato di sbrinamento | Ontdooi status |  | Stav odtávání
5658 | percentage_t | Signalqualität | Signal quality |  | Qualità del segnale |  |  | Kvalita signálu
5659 | switch_t | Oil Return Status | Oil return status
5660 | humidity_t | Abluft Feuchte | Waste air humdity | Humidité évacuation | Aria di scarico umidità | Afvoerlucht vocht
5661 | ushort_t | cfg file ID1001 | cfg file ID1001 |  |  |  |  | cfg file ID1001
5662 | ushort_t | cfg file ID1201 | cfg file ID1201 |  |  |  |  | cfg file ID1201
5663 | ushort_t | cfg file ID5198 | cfg file ID5198 |  |  |  |  | cfg file ID5198
5664 | ushort_t | cfg file ID5237 | cfg file ID5237 |  |  |  |  | cfg file ID5237
5665 | resistance_t | Kodierwiderstand | Coding resistor |  | Resistenza di codifica |  |  | Kódovací rezistor
5666 | temperaturediff_t | Sollwert Überhitzung | Setpoint superheat | Valeur consigne surchauffe | Setpoint Surriscaldamento | Setpunt Oververhitting |  | Požadovaná hodnota přehřátí
5667 | volumeLITERdiagram_t | Zapfvolumen | Volume tapped | Volume de soutirage | Portata Richiesta | tapvolumen |  | Odebíraný objem
5668 | counter_t | Kompressorstarts | Compressor starts | Démarrages de compresseurs | Avviamenti compressore | Compressor opstarts |  | Start kompresoru
5669 | timeByHours_t | Laufzeit (Stunden) | Runtime (hours) | Durée (heures) | Ore funzionamento | Looptijd (uren) |  | Doba chodu (hodiny)
5670 | energykWh4digits_t | m. Ertrag Photovoltaik (Stunde) | av. photovoltaic yield (hour) |  | Resa impianto fotovoltaico med. (ora) |  |  | m. výnos fotovoltaiky (hodina)
5671 | energykWh4digits_t | m. Ertrag Photovoltaik (Tag) | av. photovoltaic yield (day) |  | Resa impianto fotovoltaico med. (giorno) |  |  | m. výnos fotovoltaiky (den)
5672 | energykWh4digits_t | m. Ertrag Photovoltaik (Woche) | av. photovoltaic yield (week) |  | Resa impianto fotovoltaico med. (settimana) |  |  | m. výnos fotovoltaiky (týden)
5673 | energykWh4digits_t | m. Ertrag Photovoltaik (Monat) | av. photovoltaic yield (month) |  | Resa impianto fotovoltaico med. (mese) |  |  | m. výnos fotovoltaiky (měsíc)
5674 | energykWh4digits_t | m. Ertrag Photovoltaik (Jahr) | av. photovoltaik yield (year) |  | Resa impianto fotovoltaico med. (anno) |  |  | m. výnos fotovoltaiky (rok)
5675 | energykWh4digits_t | m. Einspeisung (Stunde) | av. feed-in (hour) |  | Alimentazione med. (ora) |  |  | m. napájení do sítě (hodina)
5676 | energykWh4digits_t | m. Einspeisung (Tag) | av. feed-in (day) |  | Alimentazione med. (giorno) |  |  | m. napájení do sítě (den)
5677 | energykWh4digits_t | m. Einspeisung (Woche) | av. feed-in (week) |  | Alimentazione med. (settimana) |  |  | m. napájení do sítě (týden)
5678 | energykWh4digits_t | m. Einspeisung (Monat) | av. feed-in (month) |  | Alimentazione med. (mese) |  |  | m. napájení do sítě (měsíc)
5679 | energykWh4digits_t | m. Einspeisung (Jahr) | av. feed-in (year) |  | Alimentazione med. (anno) |  |  | m. napájení do sítě (rok)
5680 | energykWh4digits_t | m. Energie Haushalt (Stunde) | av. energy household (hour) |  | Energia gas med. (ora) |  |  | m. energie pro domácnost (hodina)
5681 | energykWh4digits_t | m. Energie Haushalt (Tag) | av. energy household (day) |  | Energia med. uso domestico (giorno) |  |  | m. energie pro domácnost (den)
5682 | energykWh4digits_t | m. Energie Haushalt (Woche) | av. energy household (week) |  | Energia med. uso domestico (settimana) |  |  | m. energie pro domácnost (týden)
5683 | energykWh4digits_t | m. Energie Haushalt (Monat) | av. energy household (month) |  | Energia med. uso domestico (mese) |  |  | m. energie pro domácnost (měsíc)
5684 | energykWh4digits_t | m. Energie Haushalt (Jahr) | av. energy household (year) |  | Energia med. uso domestico (anno) |  |  | m. energie pro domácnost (rok)
5685 | energykWh4digits_t | m. elektr. Energie (Stunde) | av. electr. energy (hour) |  | Energia elettr. med. (ora) |  |  | m. elektrická energie (hodina)
5686 | energykWh4digits_t | m. elektr. Energie (Tag) | av. electr. energy (day) |  | Energia elettr. med. (giorno) |  |  | m. elektrická energie (den)
5687 | energykWh4digits_t | m. elektr. Energie (Woche) | av. electr. energy (week) |  | Energia elettr. med. (settimana) |  |  | m. elektrická energie (týden)
5688 | energykWh4digits_t | m. elektr. Energie (Monat) | av. electr. energy (month) |  | Energia elettr. med. (mese) |  |  | m. elektrická energie (měsíc)
5689 | energykWh4digits_t | m. elektr. Energie (Jahr) | av. electr. energy (year) |  | Energia elettr. med. (anno) |  |  | m. elektrická energie (rok)
5690 | uchar_t | Core Version | Core Version |  | Core Version | Core Version |  | Core verze
5691 | uchar_t | Routing Version | Routing Version |  | Routing Version | Routing Version |  | Verze Routingu
5692 | uchar_t | Remote Conf. & Diagn. Version | Remote Conf. & Diagn. Version |  | Remote Conf. & Diagn. Version | Remote Conf. & Diagn. Version |  | Verze vzdálené konfigurace a diagnostiky
5693 | action_t | 1 x WW aufheizen | 1 x DHW heating |  | Riscaldare 1 x AC |  |  | 1 x ohřev teplé vody
5694 | rs2astatus_t | Comm-Kit Status | Comm-Kit status | Statut Comm-Kit | Stato Comm-Kit | Comm-Kit status |  | Stav Comm-Kit
5695 | powerInWatt_t | m. Therm. Leistung WP (Stunde) | av. therm. power HP (hour) |  | Potenza term. med. pompa di calore (ora) |  |  | m. tepelný výkon TČ (hodina)
5696 | powerInWatt_t | m. therm. Leistung (Tag) | av. therm. power (day) |  | Potenza term. med. (minuto) |  |  | m. tepelný výkon (den)
5697 | powerInWatt_t | m. therm. Leistung (Woche) | av. therm. power (week) |  | Potenza term. med. (settimana) |  |  | m. tepelný výkon (týden)
5698 | powerInWatt_t | m. therm. Leistung (Monat) | av. therm. power (month) |  | Potenza term. med. (mese) |  |  | m. tepelný výkon (měsíc)
5699 | powerInWatt_t | m. therm. Leistung (Jahr) | av. therm. power (year) |  | Potenza term. med. (anno) |  |  | m. tepelný výkon (rok)
5700 | dec8digits_t | Seriennr. | Serial nr. | N° de série | N. di serie | Serienr.
5701 | versionInfo_t | Version | Version | Version | Versione | Versie |  | Verze
5702 | setdate_t | Software Datum | Software Date | Date Logiciel | Software Date | Software datum |  | Datum softwaru
5703 | temperature_t | Austrittstemperatur Quelle | Outlet temperature source | Temp. de sortie saumure | Temperatura di uscita sorgente | Uitgangstemperatuur bron
5704 | percentage_t | Drehzahl Quellenpumpe | Source pump speed | Vitesse de rotat. Pompe saum. | Numero di giri pompa sorgente | Toerental bronnenpomp
5705 | powerInWatt_t | m. therm. Leistung (Minute) | av. therm. Power (minute) |  | Potenza term. med. (minuto) |  |  | m. tepelný výkon (minuta)
5706 | switch_t | Oil Return Status | Oil return status
5708 | OTstatusBits_t | Präsenzobjekte (6x 1bit) | Presence objects (6x 1bit)
5709 | switch_t | Kompressorstatus | Compressor status | Statut du compresseur | Stato compressore | Compressor status |  | Stav kompresoru
5710 | DPT_HVACMode_t | Status | Status | Etat | Stato | Status | Status | Status
5711 | DPT_HVACMode_t | Status | Status | Etat | Stato | Status | Status | Status
5712 | DPT_HVACMode_t | Status | Status | Etat | Stato | Status | Status | Status
5713 | DPT_HVACMode_t | Status | Status | Etat | Stato | Status | Status | Status
5714 | DPT_HVACMode_t | Status | Status | Etat | Stato | Status | Status | Status
5715 | buildingmode_t | Betriebsmodus | Operation Mode | Mode de fonctionnement | Modalità operativa | Bedrijfsmodus
5716 | buildingmode_t | Betriebsmodus | Operation Mode | Mode de fonctionnement | Modalità operativa | Bedrijfsmodus
5717 | temperature_t | Sollwertanpassung | Setpoint Adjustment | Adaptation valeur de consigne | Adattamento valore nominale | Setpoint aanpassing |  | Přizpůsobení požad. hodnoty
5718 | temperature_t | Sollwertanpassung | Setpoint Adjustment | Adaptation valeur de consigne | Adattamento valore nominale | Setpoint aanpassing |  | Přizpůsobení požad. hodnoty
5719 | temperature_t | Sollwertanpassung | Setpoint Adjustment | Adaptation valeur de consigne | Adattamento valore nominale | Setpoint aanpassing |  | Přizpůsobení požad. hodnoty
5720 | temperature_t | Sollwertanpassung | Setpoint Adjustment | Adaptation valeur de consigne | Adattamento valore nominale | Setpoint aanpassing |  | Přizpůsobení požad. hodnoty
5721 | temperature_t | Sollwertanpassung | Setpoint Adjustment | Adaptation valeur de consigne | Adattamento valore nominale | Setpoint aanpassing |  | Přizpůsobení požad. hodnoty
5722 | switch_t | Quellenpumpe | Source pump | Pompe de saumure | Pompa sorgente | Bronnenpomp
5724 | timeByHours_t | Laufzeit (Stunden) | Runtime (hours) | Durée (heures) | Ore funzionamento | Looptijd (uren) |  | Doba chodu (hodiny)
5725 | MAC_t | MAC der KNX-Schnittstelle | MAC of KNX interface | MAC de l'interface KNX | Indirizzo MAC KNX | MAC van KNX-Interface |  | MAC rozhraní KNX
5726 | u8array64status_t | Kompressorstatus | Compressor status | Statut du compresseur | Stato compressore | Compressor status |  | Stav kompresoru
5731 | switch_t | Verdichtersperre | Compressor cut-off | Blocage du compresseur | Blocco compressore | Compressor blokkering |  | Blokování kompresoru
5732 | switch_t | Freigabesignal | Release signal | Signal d'autorisation | Consenso compressore | Vrijgave signaal |  | Signál povolení
5733 | heatPumpMode_t | Wärmepumpenmodus | Heat pump mode | Mode de la thermopompe | Modalità pompa di calore | Warmtepomp modus |  | Režim tepelného čerpadla
5734 | HGstatus_t | Wärmepumpen Status | Heatpump status | Statut des thermopompes | Stato pompa di calore | Warmtepomp status |  | Stav tepelného čerpadla
5735 | timeByMinutes_t | Verbleibende Sperrzeit | Remaining blocking time | Temps de blocage restant | Prossima partenza tra | Resterende spertijd |  | Zbývající čas blokování
5736 | temperature_t | Vorlauftemp. | Flow temp. | Temp. aller | Temp. mandata | Vertrektemp. |  | Teplota v náběhu
5738 | temperature_t | Soll-Temperatur | Target temperature | Température de consigne | Setpoint CR3 | VK gew. temp. |  | Požadovaná teplota TO
5739 | flowByTime_t | Ist-Volumenstrom | Actual flow rate | Débit volumique réel | Portata acqua | Actueel debiet |  | Skutečný objemový průtok
5740 | flowByTime_t | Ist-Volumenstrom | Actual flow rate | Débit volumique réel | Portata reale | Actueel debiet |  | Skutečný objemový průtok
5741 | temperature_t | Vorlauftemp. gemischt | mixed flow temp. | Temp. aller mixte | Temp. Mandata MIX | Vertrektemp. gemengd |  | Teplota v náběhu, směšovaný
5742 | power_t | Leistung abs. | abs. power
5743 | rotateSpeed_t | Lüfterdrehzahl | fan speed | Vitesse de rotation de l'aérateur | Giri ventilatore | Ventilator toerental |  | Otáčky ventilátoru
5744 | rotateSpeed_t | Lüfterdrehzahl | fan speed | Vitesse de rotation de l'aérateur | Giri ventilatore | Ventilator toerental |  | Otáčky ventilátoru
5745 | ushort_t | Position Expansionsventil | position expansion valve | Position de la vanne de détente | Posizione Valvola Espans. | Positie expansieventiel |  | Poloha expanzního ventilu
5746 | ushort_t | Position Expansionsventil | position expansion valve | Position de la vanne de détente | Posizione Valvola Espans. | Positie expansieventiel |  | Poloha expanzního ventilu
5747 | ushort_t | loop summa1 | loop summa1
5748 | powercost_t | aktueller Tarif | actual tariff |  | Tariffa attuale |  |  | Aktuální tarif
5749 | powercost_t | zukünftiger Tarif | future tariff |  | Tariffa futura |  |  | Budoucí tarif
5750 | powercost_t | minimaler Tarif | minimum tariff |  | Tariffa minima |  |  | Minimální tarif
5751 | powercost_t | maximaler Tarif | maximum tariff |  | Tariffa massima |  |  | Maximální tarif
5752 | power_t | ged. Leistung Haushalt | damped power household |  | Potenza att. uso domestico |  |  | Utlum. výkon pro domácnost
5753 | power_t | ged. Leistung PV | damped power PV |  | Potenza att. fotovoltaico |  |  | Utlum. výkon pro fotovoltaiku
5754 | u8array64status_t | Lüfterstatus (außen) | Fan status (outdoor)
5755 | power_t | ged. Leistung Einspeisung | damped power feed-in |  | Potenza att. alimentazione |  |  | Utlum. výkon napájení do sítě
5756 | humidity_t | Raum Luftfeuchte | Actual humidity | Humidité de l’air ambiante | Umidità ambiente | Kamer luchtvochtigheid |  | Vlhkost vzduchu v místnosti
5757 | energykWh_t | Schrittweite | Increment |  | Passo |  |  | Velikost kroku
5758 | timeByHours_t | Laufzeit (Stunden) | Runtime (hours) | Durée (heures) | Ore funzionamento | Looptijd (uren) |  | Doba chodu (hodiny)
5759 | timeByHours_t | Laufzeit (Stunden) | Runtime (hours) | Durée (heures) | Ore funzionamento | Looptijd (uren) |  | Doba chodu (hodiny)
5760 | power_t | ged. Leistung Bezug | damped power take
5761 | timeByHours_t | Laufzeit (Stunden) | Runtime (hours) | Durée (heures) | Ore funzionamento | Looptijd (uren) |  | Doba chodu (hodiny)
5762 | buildingmode_t | Betriebsmodus | Operation Mode | Mode de fonctionnement | Modalità operativa | Bedrijfsmodus
5763 | status_t | cooling flag | cooling flag
5764 | power_t | Min. PV-Überschuss | Min. PV surplus | Excédent PV min. | Surplus fotovoltaico min. | Min. PV-overschot |  | Min. přebytek fotovoltaiky
5765 | timeByHours_t | Laufzeit (Stunden) | Runtime (hours) | Durée (heures) | Ore funzionamento | Looptijd (uren) |  | Doba chodu (hodiny)
5766 | temperature_t | Raum Ist-Temp. | Actual room temp. | Temp. réelle ambiante | Temp. ambiente | Kamer act. temp. |  | Skutečná teplota v místnosti
5767 | temperature_t | Raum Soll-Temp. | Target room temp. | Temp. de consigne ambiante | Temp. nom. ambiente | Kamer gew. temp. |  | Požadovaná teplota místnosti
5768 | humidity_t | Raum Luftfeuchte | Actual humidity | Humidité de l’air ambiante | Umidità ambiente | Kamer luchtvochtigheid |  | Vlhkost vzduchu v místnosti
5769 | humidity_t | Raum Luftfeuchte | Actual humidity | Humidité de l’air ambiante | Umidità ambiente | Kamer luchtvochtigheid |  | Vlhkost vzduchu v místnosti
5770 | rotateSpeed_t | Pumpendrehzahl abs. | Pump speed abs. |  | N. giri pompa ass. |  |  | Otáčky čerpadla - absolutní
5771 | percentage_t | Pumpendrehzahl rel. | Pump speed rel. | Vitesse de rotation pompe rel. | Velocità Pompa | Toerental pomp rel. |  | Relativní otáčky čerpadla
5772 | mixer_t | HK-Mischer Status | HC mixer status |  | Stato miscelatore HK |  |  | Stav směšovače topného okruhu
5773 | percentage_t | HK-Mischer Position | HC mixer position | Position mélangeur CC | Posizione Valvola MIX | VK mengventielpositie |  | Poloha směšovače TO
5774 | temperature_t | Soll-Temperatur | Target temperature | Température de consigne | Setpoint CR2 | VK gew. temp. |  | Požadovaná teplota TO
5775 | temperature_t | Ist-Temperatur | Actual temperature | Température réelle | Temp. CR2 | VK act. temp. |  | Skutečná teplota TO
5776 | temperature_t | Raum Soll-Temp. | Target room temp. | Temp. de consigne ambiante | Temp. nom. ambiente | Kamer gew. temp. |  | Požadovaná teplota místnosti
5777 | u8array64status_t | 4-Wege Ventil | 4-way vlave | Vanne 4 voies | Valvola 4 vie | 4-wegventiel |  | 4cestný ventil
5779 | mixer_t | HK-Mischer Status | HC mixer status |  | Stato miscelatore HK |  |  | Stav směšovače topného okruhu
5780 | mixer_t | HK-Mischer Status | HC mixer status |  | Stato miscelatore HK |  |  | Stav směšovače topného okruhu
5781 | percentage_t | HK-Mischer Position | HC mixer position | Position mélangeur CC | Posizione Valvola MIX | VK mengventielpositie |  | Poloha směšovače TO
5782 | percentage_t | HK-Mischer Position | HC mixer position | Position mélangeur CC | Posizione Valvola MIX | VK mengventielpositie |  | Poloha směšovače TO
5783 | temperature_t | Soll-Temperatur | Target temperature | Température de consigne | Setpoint CR4 | VK gew. temp. |  | Požadovaná teplota TO
5784 | temperature_t | Vorlauftemp. | Flow temp. | Temp. aller | Temp. mandata | Vertrektemp. |  | Teplota v náběhu
5785 | ushort_t | loop summa2 | loop summa2
5786 | ushort_t | loop summa3 | loop summa3
5787 | switch_t | Status A34 | Status A34 |  | Stato A34 |  |  | Stav A34
5788 | ushort_t | loop summa4 | loop summa4
5789 | switch_t | Error Reset | Error Reset |  |  |  |  | Resetování poruchy
5790 | ushort_t | Error Slave | error slave
5791 | versionInfo_t | CAA-SLAVE Library | CAA-SLAVE Library |  | CAA-SLAVE Library |  |  | CAA-SLAVE Library
5792 | versionInfo_t | CAA-SLAVE | CAA-SLAVE |  | CAA-SLAVE |  |  | CAA-SLAVE
5793 | versionInfo_t | CAA-AI Library | CAA-AI Library |  | CAA-AI Library |  |  | CAA-AI Library
5799 | switch_t | Pumpenanforderung | Pump demand |  | Comando pompa |  |  | Ovládání čerpadla
5800 | temperature_t | Zieltemperatur | Target temperature | Température cible | Setpoint PDC | Verlangde temperatuur |  | Cílová teplota
5803 | standby_t | Hygienefunktion | hygiene function | Fonction d'hygiène | Antilegionella | Hygiëne functie |  | Hygienická funkce
5804 | frequency_t | Netzfrequenz | Mains frequency | Fréquence | Frequenza | Net frequentie | Pr&#261;d | Síťová frekvence
5805 | temperature_t | Vorlauftemp. | Flow temp. | Temp. aller | Temp. mandata | Vertrektemp. |  | Teplota v náběhu
5811 | temperature_t | Fortluft Temp. | Exhaust air temp. | Temp. air évacué | Aria di smaltimento temp. | Afgevoerde lucht temp.
5813 | temperature_t | Raum Ist-Temp. | Actual room temp. | Temp. réelle ambiante | Temp. ambiente | Kamer act. temp. |  | Skutečná teplota v místnosti
5814 | temperature_t | Raum Ist-Temp. | Actual room temp. | Temp. réelle ambiante | Temp. ambiente | Kamer act. temp. |  | Skutečná teplota v místnosti
5815 | eibpaddr_t | Adresse der Schnittstelle | Address of interface | Adresse de l'interface | Indirizzo dell'interfaccia | Adres van Interface |  | Adresa rozhraní
5816 | temperature_t | Abluft Temp. | Waste air temp. | Temp. évacuation | Aria di scarico temp. | Afvoerlucht temp.
5817 | versionInfo_t | CAA-AI | CAA-AI |  | CAA-AI |  |  | CAA-AI
5818 | versionInfo_t | CAA-AI Library | CAA-AI Library |  | CAA-AI Library |  |  | CAA-AI Library
5819 | versionInfo_t | CAA-AI | CAA-AI |  | CAA-AI |  |  | CAA-AI
5822 | counter_t | Kompressorstarts | Compressor starts | Démarrages de compresseurs | Avviamenti compressore | Compressor opstarts |  | Start kompresoru
5823 | timeByMinutes_t | Laufzeit (Minuten) | Runtime (minutes) | Durée (minutes) | Minuti funzionamento | Looptijd ( minuten ) |  | Doba chodu (minuty)
5824 | timeByHours_t | Laufzeit (Stunden) | Runtime (hours) | Durée (heures) | Ore funzionamento | Looptijd (uren) |  | Doba chodu (hodiny)
5825 | counter_t | Kompressorstarts | Compressor starts | Démarrages de compresseurs | Avviamenti compressore | Compressor opstarts |  | Start kompresoru
5828 | timeByMinutes_t | Laufzeit (Minuten) | Runtime (minutes) | Durée (minutes) | Minuti funzionamento | Looptijd (minuten) |  | Doba chodu (minuty)
5840 | powerfactorHP_t | Leistungszahl | performance (metered) |  |  |  |  | Výkonnost (změřená)
5841 | powerfactorHP_t | Leistungszahl (theoretisch) | performance (estimated) |  |  |  |  | Výkonnost (očekávaná)
5843 | timeByHours_t | Laufzeit (Stunden) | Runtime (hours) | Durée (heures) | Ore funzionamento | Looptijd (uren) |  | Doba chodu (hodiny)
5844 | counter_t | Freigaben | Releases | Autoriser | Stato funzionamento | Vrijgave |  | Uvolnění
5845 | timeByMinutes_t | Freigabezeit (Minuten) | Release time (minutes) | Durée d'autorisation (minutes) | Minuti funzionamento | Vrijgave tijd (minuten) |  | Doba uvolnění (minuty)
5846 | timeByHours_t | Freigabezeit (Stunden) | Release time (hours) | Durée d'autorisation (heures) | Ore funzionamento | Vrijgave tijd (uren) |  | Doba uvolnění (hodiny)
5847 | switch_t | Freigabesignal | Release signal | Signal d'autorisation | Consenso compressore | Vrijgave signaal |  | Signál povolení
5848 | temperature_t | Raum Soll-Temp. | Target room temp. | Temp. de consigne ambiante | Temp. nom. ambiente | Kamer gew. temp. |  | Požadovaná teplota místnosti
5849 | switch_t | Pumpenanforderung | Pump demand |  | Comando pompa |  |  | Ovládání čerpadla
5850 | versionInfo_t | CAA Library | CAA Library |  | CAA Library |  |  | CAA Library
5851 | versionInfo_t | CAA | CAA |  | CAA |  |  | CAA
5852 | versionInfo_t | CAA-AI Library | CAA-AI Library |  |  |  |  | CAA-AI Library
5853 | versionInfo_t | CAA-AI | CAA-AI |  |  |  |  | CAA-AI
5855 | status_t | Smart Count | Smart Count | Smart Count | Smart Count | Smart Count |  | Smart Count
5856 | status_t | Smart Web | Smart Web | Smart Web | Smart Web | Smart Web |  | Smart Web
5857 | switch_t | Freigabe | Release | Activation | Rilascio | Vrijgeven |  | Spuštění
5858 | heatPumpMode_t | Heizen / Kühlen | Heating / Cooling | Chauffage / refroidissement | Riscaldamento / raffreddamento | Verwarming / koeling |  | Topení / Chlazení
5859 | switch_t | Photovoltaik Nutzung | Photovoltaic use | Utilisation photovoltaïque | Uso fotovoltaico | Fotovoltaïsch gebruik |  | Fotovoltaické použití
5860 | flowByTime_t | Soll-Volumenstrom | Target volume flow | Débit volumique de consigne | Portata nominale | Verwacht debiet |  | Požadovaný objemový průtok
5861 | ushort_t | loop summa | loop summa
5862 | ushort_t | loop summa | loop summa
5863 | ushort_t | loop summa | loop summa
5864 | temperature_t | Rücklauftemp. | Return temp. | Temp. retour | Temp. ritorno | Retourtemp. |  | Teplota zpětného vedení
5865 | temperature_t | Eintrittstemperatur Quelle | Inlet temperature source | Temp. d’entrée saumure | Temperatura ingresso sorgente | Ingangstemperatuur bron
5866 | switch_t | Potentialfreier Ausgang | Potential free output | Sortie sans potentiel | Consenso generatore cal. | Potentiaalvrije uitgang |  | Bezpotenciálový výstup
5867 | switch_t | Potentialfreier Ausgang | Potential free output | Sortie sans potentiel | Consenso generatore cal. | Potentiaalvrije uitgang |  | Bezpotenciálový výstup
5868 | switch_t | Passiv Kühlen | Passive cooling | Refroidissement passif | Raffreddamento passivo | Passief koelen
5869 | u8array64lock_t | Modussperre | Lock mode
5870 | percentage_t | suche Innengeräte | scan indoor units
5871 | u8array64char_t | timer status | timer status
5872 | u8array64char_t | Frostschutz | Frost protection
5873 | u8array64lock_t | IR-Fernbedienung | IR remote control
5874 | u8array64status_t | ECO-Modus | ECO-mode
5877 | voltage_t | Eingangsspannung | input voltage
5878 | switch_t | Ventil Quelle | Source valve
5879 | MAC_t | Netzwerk (BSSID) | Network (BSSID) | Réseau (BSSID) | Rete (BSSID) | Netwerk (BSSID)
5880 | u8array64lock_t |  | mode lock flag
5881 | u8array64fan_t | Lüftergeschwindigkeit | Fan speed | Vitesse du ventilateur | Velocità del ventilatore | Ventilatorsnelheid
5882 | uchar_t | Heizen | Heating
5883 | uchar_t | Kühlen | Cooling
5884 | uchar_t | Umluft | Fan
5885 | uchar_t | Entfeuchten | Dry
5886 | uchar_t | Aus | Off
5887 | uchar_t | Offline | Offline
5888 | detectedWkfOutdoorUnit_t | erkannte Außeneinheit | detected outdoor unit
5889 | debugdevice_t | Wärmepumpe | Heat pump | thermopompe | Pompa di calore | Warmtepomp |  | Tepelné čerpadlo
5890 | switch_t | DHCP Modus | DHCP mode
5891 | refrigerant_t | Kältemittel | Refrigerant
5892 | WKF2021_errorcode_t | Fehlercode | Error code | Code d’erreur | Errore Unità | Foutcode |  | Kód závady
5893 | WKF2021_errorcode_t | Fehlercode | Error code | Code d’erreur | Errore Unità | Foutcode |  | Kód závady
5894 | hex_t | Betriebscode 1 | Operation code 1 | Code d'opération 1 | Codice operazione 1 | Operatie code 1 |  | Provozní kód 1
5895 | hex_t | Betriebscode 2 | Operation code 2 | Code d'opération 2 | Codice operazione 2 | Operatie code 2 |  | Provozní kód 2
5896 | hex_t | Betriebscode 3 | Operation code 3 | Code d'opération 3 | Codice operazione 3 | Operatie code 3 |  | Provozní kód 3
5897 | hex_t | Betriebscode 1 | Operation code 1 | Code d'opération 1 | Codice operazione 1 | Operatie code 1 |  | Provozní kód 1
5898 | hex_t | Betriebscode 2 | Operation code 2 | Code d'opération 2 | Codice operazione 2 | Operatie code 2 |  | Provozní kód 2
5899 | hex_t | Betriebscode 3 | Operation code 3 | Code d'opération 3 | Codice operazione 3 | Operatie code 3 |  | Provozní kód 3
5900 | inverterMod_t | Inverter Modell | Inverter model
5901 | temperaturediff_t | Heißgasüberhitzung (DSH) | Discharge superheat
5902 | temperaturediff_t | Heißgasüberhitzung (DSH) | Discharge superheat
5903 | hex_t | timer relay feedback | timer relay feedback
5904 | uchar_t | Kanalnummer | Channel number
5905 | uchar_t | zusätzliche Adressen (Tunnel) | additional adresses (tunnel)
5906 | uchar_t | Security version | Security version
5907 | knxNetErrorCodes_t | connection response | connection response
5908 | knxNetErrorCodes_t | heartbeat response | heartbeat response
5909 | inverterMod_t | Inverter Modell | Inverter model
5910 | MWL_errorcode_t | Letzter Inverter Fehler | Last inverter error
5911 | powerfactorHP_t | Leistungszahl | Coefficient of Performance
5913 | status_t | Programmiermodus | Programming mode | Mode de programmation | Modalità programmazione | Programmeermodus |  | Režim programování
5914 | power_t | Leistung Einspeisung | Power feed-in
5915 | switch_t | SG-Ready Eingang 1 | SG-Ready input 1
5916 | switch_t | SG-Ready Eingang 2 | SG-Ready input 2
5917 | DPT_SGReadyMode_t\t | SG-Ready Betriebszustand | SG-Ready operation state
5918 | rs2astatus_t | I/O Modul Status | I/O module status
5919 | power_t | Leistung Wärmepumpe | Power heatpump
5920 | power_t | Leistung Photovoltaik | Power photovoltaic
5921 | power_t | Leistung Haushalt | Power household
5922 | version_t | Applikationsversion | application version
5923 | status_t | SG-Ready Funktion | SG-Ready function
5924 | status_t | KNX Außentemperatur | KNX outdoor temperature
5925 | switch_t | Vorheizen | Pre heating
5926 | powerWatt_t | Leistungsaufnahme Inverter | Inverter power consumption
5948 | status_t |  | TOUCH update ready
5949 | status_t |  | BMU update ready
5950 | AIID_t | AIID Status | AIID status | Etat AIID | Stato AIID | AIID Status | Status AIID | Stav AIID
5951 | SDcardstatus_t | SD Karten Status | SD card status | Etat cartes SD | Stato schede SD | Status SD-kaart | Status kart SD | Stav SD karet
5952 | HW_MODE_t | Hardware Modus | Hardware mode | Mode Hardware | Modalità hardware | Hardware modus | Tryb hardware | Režim hardware
5953 | HW_MODE_t | Hardware host | Hardware host | Hardware host | Hardware host | Hardware host | Hardware host | Hostitel hardware
5954 | timeByHours_t | Laufzeit (Stunden) | Runtime (hours) | Durée (heures) | Ore funzionamento | Looptijd (uren) |  | Doba chodu (hodiny)
5955 | connectstatus_t | Verbindungsstatus | Connection status |  |  |  |  | Stav připojení
5956 | status_t | Operation Message Summa Flag | Operation Message Summa Flag | Operation Message Summa Flag | Operation Message Summa Flag | Operation Message Summa Flag | Operation Message Summa Flag | Provozní hlášení - souhrnný příznak
5957 | status_t | Warning Message Summa Flag | Warning Message Summa Flag | Warning Message Summa Flag | Warning Message Summa Flag | Warning Message Summa Flag | Warning Message Summa Flag | Varovné hlášení - souhrnný příznak
5958 | status_t | Error Message Summa Flag | Error Message Summa Flag | Error Message Summa Flag | Error Message Summa Flag | Error Message Summa Flag | Error Message Summa Flag | Chybové hlášení - souhrnný příznak
5959 | status_t | RS1A communication Flag | RS1A communication Flag |  |  |  |  | RS1A komunikační příznak
5960 | status_t | RS1A communication Flag | RS1A communication Flag |  |  |  |  | RS1A komunikační příznak
5961 | status_t | RS2A Verbindungsstatus | RS2A connection status |  |  |  |  | RS2A stav připojení
5963 | timeByMinutes_t | Timer Manual Mode | Timer Manual Mode | Timer Manual Mode | Timer Manual Mode | Timer handmatige modus | Timer Manual Mode | Režim manuálního časovače
5964 | temperature_t | Rücklauftemp. | Return temp. | Temp. retour | Temp. ritorno | Retourtemp. |  | Teplota zpětného vedení
5965 | absence_t | Abwesenheitsmarker | Absence indicator |  |  |  |  | Indikace nepřítomnosti
5966 | bool_t | Manueller Betrieb Marker | Manual operation indicator | Marque de mode manuel | Marcatore funzionamento manuale | Handmatig bedrijf marker | R&#281;czny znacznik trybu pracy | Indikace manuálního provozu
5967 | bool_t | AI Status | AI status | Etat Al | Stato Al | AI Status | Status AI | AI stav
5968 | versionInfo_t | SP version in Local SD | SP version in Local SD | SP version in Local SD | Versione SP in SD locale | SP-versie naar lokale SD | SP version in Local SD | SP verze v Local SD
5969 | versionInfo_t | SP version in Host SD | SP version in Host SD | SP version in Host SD | Versione SP in Host SD | SP-versie naar host SD | SP version in Host SD | SP verze v Host SD
5970 | status_t | new SP status | New SP status | new SP status | new SP status | new SP status | new SP status | nový SP status
5971 | versionInfo_t | Host SHM version | Host SHM version | Host SHM version | Host versione SHM | Host SHM-versie | Host SHM version | Host SHM verze
5972 | versionInfo_t | Local SHM version | Local SHM version | Local SHM version | Versione locale SHM | Local SHM-versie | Local SHM version | Local SHM verze
5973 | status_t | Frostgefahr Aussentemperatur | freezing risk Tout |  |  |  |  | Nebezpečí zamrznutí - vnější teplota
5974 | status_t | Heizkreis Frostgefahr | heating circuit freezing protection |  |  |  |  | Nebezpečí zamrznutí topného okruhu
5975 | status_t | Hauptkreis Frostschutzgefahr | main circuit freezing warning |  |  |  |  | Hlavní okruh ochrany proti zamrznutí
5976 | status_t | Raumtemp. Frostschutz Warnung | room temp. freezing warning |  |  |  |  | Prostorová teplota - varování ochrany proti zamrznutí
5982 | timeByHours_t | Laufzeit (Stunden) | Runtime (hours) | Durée (heures) | Ore funzionamento | Looptijd (uren) |  | Doba chodu (hodiny)
5983 | timeByMinutes_t | Laufzeit (Minuten) | Runtime (minutes) | Durée (minutes) | Minuti funzionamento | Looptijd ( minuten ) |  | Doba chodu (minuty)
5984 | timeByMinutes_t | Laufzeit (Minuten) | Runtime (minutes) | Durée (minutes) | Minuti funzionamento | Looptijd ( minuten ) |  | Doba chodu (minuty)
5985 | timeByMinutes_t | Laufzeit (Minuten) | Runtime (minutes) | Durée (minutes) | Minuti funzionamento | Looptijd ( minuten ) |  | Doba chodu (minuty)
5986 | bool_t |  | PosPHCFlag
5987 | bool_t |  | NegPHCFlag
5988 | bool_t |  | PosDHWFlag
5989 | bool_t |  | NegDHWFlag
5990 | bool_t |  | PosRHCFlag
5991 | bool_t |  | NegRHCFlag
5995 | u16array20_t | INPUT ARRAY 1 | INPUT ARRAY 1
5996 | u16array20_t | INPUT ARRAY 2 | INPUT ARRAY 2
5997 | u16array20_t | OUTPUT ARRAY | OUTPUT ARRAY
5998 | devicegroup_t |  | device flag
6000 | message_t | Die Temperatur an einem der Sensoren in Speicher 1 ist höher als die maximal zulässige Speichertemperatur. | The temperature at one of the sensors inside storage tank 1 is higher than the max. allowed tank temperature | La température à l'une des sondes dans le ballon 1 est supérieure à la température de ballon maximum autorisée. | La temperatura di uno dei sensori nell_accumulatore 1 è superiore alla temperatura massima accumulatore consentita. | De temperatuur aan een van de sensoren in buffer 1 is hoger dan de max. toegelaten temperatuur. | Temperatura na jednym z czujników w zbiorniku 1 jest wy&#380;sza ni&#380; maksymalna dopuszczalna temperatura w zbiorniku. | Teplota na jednom z čidel v zásobníku 2 je vyšší než nejvyšší přípustná teplota v zásobníku.
6001 | message_t | Es besteht ein aktiver Bedarf, den Speicher zu beladen. | There is an active demand to load the storage cylinder. | Besoin actif de charger le ballon | Non è necessario caricare l'accumulatore. | Er is een actieve vraag naar SWW buffer te laden. |  | Existuje aktivní potřeba pro napětí zásobníku.
6002 | message_t | Wärmepumpe Kompressorstart | Heat pump compressor start | Thermopompe - Démarrage du compresseur | Start compressore pompa di calore | Warmtepomp compressor start |  | Tepelné čerpadlo, start kompresoru
6003 | message_t | Die Wärmepumpe wurde gesperrt um die Schaltspiele des Kompressors zu reduzieren. | Heat pump is blocked to reduce the oscillation of the compressor. | La thermopompe a été bloquée pour réduire les commutations du compresseur. | La pompa di calore è stata bloccata per ridurre i cicli di operazioni del compressore. | De warmtepomp is gesperd om de schakelspeling van de compressorte reduceren. |  | Tepelné čerpadlo je zablokováno na základě minimální životnosti.
6004 | message_t | Die Druckdifferenz ist zu gering um den Kompressor zu starten. | The pressure difference is too low to start the compressor. | La différence de pression est trop faible pour démarrer le compresseur. | Basso differenziale pressione. | Drukverschil is te laag om de compressor te starten. |  | Rozdíl tlaku je příliš malý pro start kompresoru
6005 | messagewarning_t | Moduskonflikt - Innengeräte in verschiedene Betriebsmodi eingestellt) | mode conflict
6006 | message_t | Die Wärmepumpe wurde gesperrt, um die Schaltspiele des Kompressors zu reduzieren. | Heat pump is blocked to reduce the oscillation of the compressor. | La thermopompe a été bloquée pour réduire les commutations du compresseur. | La pompa di calore è stata bloccata per ridurre i cicli di operazioni del compressore. | De warmtepomp is gesperd om de schakelspeling van de compressor te reduceren. |  | Tepelné čerpadlo bude zablokováno, aby se redukovalo zapínání a vypínání kompresoru.
6007 | message_t | Die Wärmepumpe ist aufgrund einer minimalen Standzeit gesperrt. | The heat-pump is locked due to a minimum idle time. | La thermopompe est bloquée en raison d'un temps d'attente minimal. | La pompa di calore è bloccata a causa di una durata di funzionamento minima. | De warmtepomp is gesperd omwille een minimale standtijd. |  | Tepelné čerpadlo je zablokováno na základě minimální životnosti.
6008 | message_t | Die Wärmepumpe ist durch ein Sperrsignal gesperrt. | The heat pump has been blocked by a blocking signal. | La thermopompe est bloquée par un signal de blocage. | La pompa di calore è bloccata dal segnale della società elettrica. | De warmtepomp is gesperd door een spersignaal. |  | Tepelné čerpadlo je zablokováno v důsledku blokovacího signálu.
6010 | message_t | Wärmepumpe Kompressorstart | Heat pump compressor start | Thermopompe - Démarrage du compresseur | Start compressore pompa di calore | Warmte pompcompressor start |  | Tepelné čerpadlo, start kompresoru
6011 | message_t | Maximale Abtauzeit | Max. defrost time | Temps de dégivrage maximal | Tempo max. sbrinamento | Maximale ontdooitijd |  | Maximální doba odtávání
6012 | message_t | Abtauung Wärmepumpe | Heat pump defrosting | Dégivrage de la thermopompe | Sbrinamento | Ontdooiïng warmtepomp |  | Odtávání - tepelné čerpadlo
6022 | message_t | Die Wärmepumpe ist aufgrund einer minimalen Standzeit gesperrt. | The heatpump is locked due to a minimum idle time. | La thermopompe est bloquée en raison d'un temps d'attente minimal. | La pompa di calore è bloccata a causa di una durata di funzionamento minima. | De warmtepomp is gesperd omwille een minimale standtijd. |  | Tepelné čerpadlo je zablokováno na základě minimální životnosti.
6100 | message_t | Wartung (1-Jahres-Intervall): Bitte prüfen Sie das Solarkreis-Medium | Maintenance (1 year interval): Please check the solar circuit medium | Maintenance (intervalle d'1 an) : Veuillez vérifier le fluide caloporteur | Manutenzione (intervallo 1 anno): Controllare il fluido del circuito solare | Onderhoud (interval van 1 jaar): controleer het zonnecircuitmedium | Konserwacja (coroczna): sprawdzi&#263; czynnik w obiegu solarnym | Údržba (jednoroční interval): Prosím překontrolujte médium solárního okruhu
6105 | message_t | Abtauung Wärmepumpe | Heat pump defrosting | Dégivrage de la thermopompe | Sbrinamento | Ontdooiïng warmtepomp |  | Odtávání - tepelné čerpadlo
6107 | message_t | Standby Modus aktiv | Standby mode is active | Mode de veille actif | Standby | Vorstbeveiliging actief |  | Pohotovostní režim aktivní
6108 | message_t | Zufällige Verzögerung nach Stromausfall (bis zu 200 Sekunden nach Spannungswiederkehr) - der Zweck der zufälligen Verzögerung ist es, eine Netzbelastung durch viele zeitgleich einschaltende Verbraucher zu vermeiden. | Coincidental pause after power cut (up to 200s) - the purpose of the coincidental delay is to avoid loading the grid caused by many appliances turning on simultaneously. | Temporisation aléatoire après panne de courant (jusqu'à 200 secondes après rétablissement de la tension) - L'objectif de la température aléatoire est d'éviter une charge de réseau si de nombreux consommateurs sont activés simultanément | Tempo di pausa dopo interruzione di corrente elettrica. | Toevallige vertraging na stroomuitval ( tot 200 sec. na het terugkomen van de spanning ) - het doel van de vertraging is om de netbelasting te verminderen bij het tegelijkertijd terug inschakelen van de gebruikers. |  | Náhodné zpoždění po výpadku napětí (až 200 sekund po návratu napětí) - účelem náhodného zpoždění je zamezení zatížení sítě v důsledku několika současně zapínaných spotřebičů.
6109 | message_t | Außentemp. Einsatzgrenze Wärmepumpe - die Wärmepumpe ist aufgrund einer Über- oder Unterschreitung der Einsatzgrenzen gesperrt | Heat pump outside temp. limit | Temp. ext. Limites d'utilisation de la thermopompe - La thermopompe est bloquée en raison d'un non-respect de la plage d'utilisation | Limite temp. Esterna | Buitentemperatuur. Inzetgrens warmtepomp - de warmtepomp is door een overschreiding van de boven- of ondergrens van het inzetbereik gesperd. |  | Vnější teplota - hranice použití tepelného čerpadla - tepelné čerpadlo je zablokováno na základě překročení nebo nedosažení hranic použití
6111 | message_t | Bivalenztemperatur Wärmepumpe - die Wärmepumpe ist durch die Unterschreitung der Bivanlenztemperatur gesperrt | Heat pump bivalancy temperature - the heat pump is disabled if the temperature falls below the bivalancy temperature | Température bivalente de la thermopompe - La thermopompe est bloquée car la température bivalente n'est pas atteinte | Temperatura bivalenza | Bivalenttemperatuur warmtepomp de warmtepomp is door het overschreiden van de Bivalenttemperatuur gesperd. |  | Bivalentní teplota tepelného čerpadla - tepelné čerpadlo je zablokováno v důsledku nedosažení bivalentní teploty
6113 | message_t | Speicherenergie - Wärmeerzeuger sind gesperrt | Storage energy - heat generating devices are disabled | Énergie du ballon - Les générateurs de chaleur sont bloqués | Accumulo Inerziale - Generatori di calore bloccati | Buffer energie - De warmtebronnen zijn gesperd. |  | Uložená energie - zdroje tepla jsou zablokována
6114 | message_t | Taupunkt unterschritten - Kompressor ist für die Kühlfunktion gesperrt | Falls below dew point - compressor cooling function disabled | Point de rosée pas atteint - Le compresseur est bloqué pour la fonction de refroidissement | Punto di rugiada non raggiunto - Compressore bloccato per la funzione di raffreddamento | Dooipunt te laag - Compressor is voor koeling geblokkeerd |  | Překročený rosný bod - kompresor je zablokován pro funkci chlazení
6115 | message_t | Die Druckdifferenz ist zu gering um den Kompressor zu starten. | The pressure difference is too low to start the compressor. | La différence de pression est trop faible pour démarrer le compresseur. | Basso differenziale pressione. | Drukverschil is te laag om de compressor te starten. |  | Rozdíl tlaku je příliš malý pro start kompresoru
6116 | message_t | Maximale Abtauzeit | Max. defrost time | Temps de dégivrage maximal | Tempo max. sbrinamento | Maximale ontdooitijd |  | Maximální doba odtávání
6122 | message_t | Wärmepumpe Kompressorstop | Heat pump compressor stop | Thermopompe Arrêt du compresseur | Compressore arrestato | Warmtepomp compressor gestopt |  | Tepelné čerpadlo - stop kompresoru
7001 | messageerror_t | Genereller Inverter Fehler - Bitte kontaktieren Sie einen autorisierten Servicetechniker. | General inverter error - Please contact an authorized service technician. | Erreur générale de l'inverter - Veuillez contacter un technicien de service agréé. | Errore generale inverter - Contattare servizio di assistenza tecnica | Algemene inverter fout - Neem contact op met een geautorisserde servicemonteur. |  | Všeobecné závada invertoru. Kontaktujte prosím autorizované servisní techniky.
7002 | messageerror_t | Device Offline - Bitte überprüfen Sie die Datenverbindung zwischen Reglerplatine und Inverter. | Device Offline - Please check the communication cable between controller board and Inverter. | Appareil hors ligne - Veuillez vérifier la liaison de données entre la platine du régulateur et l'inverter | Inverter offline | Device Offline - Controleer de dataverbinding tussen regelprint en inverter. |  | Zařízení je offline - zkontrolujte datové spojení mezi deskou regulátoru a invertorem.
7003 | messageerror_t | Envelope Fehler - Der Kompressor arbeitet außerhalb der programmierten Kurve. Bitte kontaktieren Sie einen autorisierten Servicetechniker. | Envelope error - The compressor is running outside the envelope. If this error remains please contact an authorized service technician. | Erreur Envelope - Le compresseur fonctionne hors de la courbe programmée. Veuillez contacter un technicien de service agréé. | Errore inviluppo - Riavviare la pompa di calore, se il problema persiste contattare servizio di assistenza tecnica | Envelope fout - de compressor werkt buiten de ingeprogrammeerde instellingskurve, neem contact op met een geautoriseerde servicemonteur. |  | Chyba obálky - kompresor pracuje mimo naprogramované křivky. Kontaktujte prosím autorizovaného servisního technika.
7004 | messageerror_t | Fehler Kompressorstart | Start failure | Erreur de démarrage du compresseur | Errore Avviamento compressore | Fout start compressor |  | Porucha startu kompresoru
7005 | messageerror_t | Maximale Heißgastemperatur - Der Kompressor ist durch das Erreichen der maximalen Heißgastemperatur gesperrt. | The compressor is blocked for achieving the maximum discharge temperature. | Température maximale du gaz chaud - Le compresseur se bloque lorsque la température maximale du gaz chaud est atteinte. | Max. temperatura scarico | Maximale koelmiddeltemperatuur, De compressor is door het bereiken van de maximale koelmiddeltemperatuur geblokkeerd. |  | Maximální teplota horkých plynů - kompresor je blokován v důsledku dosažením maximální teploty horkých plynů.
7006 | messageerror_t | Hochdruck Störung. Tritt dieser Fehler häufiger auf, kontaktieren Sie einen autorisierten Servicetechniker. | High pressure. If this error remains, please contact an authorized service technician. | Défaut de haute pression. Si cette erreur se répète souvent, veuillez contacter un technicien de service agréé. | Alta Pressione, riavviare la pompa di calore. Se il problema persiste contattare il servizio di assistenza tecnica | Hogedrukstoring . Treed deze fout vaker op, neem dan contact op met een geautoriseerde servicemonteur. |  | Porucha vysokého tlaku. Pokud k této chybě dochází často, obraťte se na autorizovaného servisního technika.
7007 | messageerror_t | Der Kompressor ist wegen einer Hochdruck Störung gesperrt. | Compressor is blocked because of 'High pressure error'. | Le compresseur est bloqué en raison d'un défaut de haute pression. | Alta Pressione, riavviare la pompa di calore. Se il problema persiste contattare il servizio di assistenza tecnica | De compressor is door een hogedrukstoring geblokkeerd. |  | Kompresor je blokován v důsledku poruchy snímače vysokého tlaku.
7008 | messageerror_t | Fehler Außentemperatursensor - Bitte überprüfen Sie den Außentemperatursensor der Inverterplatine und dessen Anschluß. | Error outdoor tempreature sensor - Please check the outdoor temperature sensor of the inverter board and its connection. | Erreur capteur de température extérieure. Veuillez vérifier le capteur de température extérieure de la platine de l'inverter et son branchement. | Errore sensore di temperatura esterna - Controllare il sensore di temperatura esterna della scheda dell'inverter e il suo collegamento. | Fout buitentemperatuursensor - Controleer de buitentemperatuursensor van de inverterprintplaat en de bijbehorende aansluiting.
7009 | messageerror_t | Der Kompressor ist wegen einer Niederdruck Störung gesperrt. | Low pressure | Le compresseur est bloqué en raison d'un défaut de basse pression. | Bassa Pressione, riavviare la pompa di calore. Se il problema persiste contattare il servizio di assistenza tecnica | Onderdruk, de compressor is gestopt. |  | Nízký tlak. Kompresor je krátkodobě blokován.
7010 | messageerror_t | Der Kompressor ist durch eine Störung des Lüfters gesperrt. | The compressor is blocked due to fan overload. | Le compresseur est bloqué par une surcharge de l'aérateur. | Sovraccarico ventilatore - Riavviare la pompa di calore, se il problema persiste contattare servizio di assistenza tecnica | De compressor is door een overbelasting van de ventilator geblokkeerd. |  | Kompresor je blokován v důsledku přetížení ventilátoru.
7011 | messageerror_t | Fehler Eintrittstemperatur Sensor - Bitte überprüfen Sie den Eintrittstemperatur Sensor der Inverterplatine und dessen Anschluß. | Error inlet temperature sensor - Please check the inlet temperature sensor of the inverter board and its connection. | Erreur du capteur de température d'entrée. Veuillez vérifier le capteur de température d’entrée de la platine de l'inverter et son branchement. | Errore temperatura di ingresso sensore - Controllare il sensore di temperatura di uscita della scheda dell'inverter e il suo collegamento. | Fout ingangstemperatuursensor - Controleer de ingangstemperatuursensor van de inverterprintplaat en de bijbehorende aansluiting.
7012 | messageerror_t | Fehler Austrittstemperatur Sensor - Bitte überprüfen Sie den Austrittstemperatur Sensor der Inverterplatine und dessen Anschluß. | Error outlet temperature sensor - Please check the outlet temperature sensor of the inverter board and its connection. | Erreur du capteur de température de sortie. Veuillez vérifier le capteur de température de sortie de la platine de l'inverter et son branchement. | Errore temperatura di uscita sensore - Controllare il sensore di temperatura di uscita della scheda dell'inverter e il suo collegamento. | Fout uitgangstemperatuursensor - Controleer de uitgangstemperatuursensor van de inverterprintplaat en de bijbehorende aansluiting.
7013 | messageerror_t | EEPROM Fehler. Bitte kontaktieren Sie einen autorisierten Service Techniker. | EEPROM error. Please contact an authorised Service technican. | Erreur EEPROM. Veuillez contacter un technicien de service agréé. | Errore EEPROM - Contattare servizio di assistenza tecnica | EEPROM fout. Neem contact op met een geautorisserde servicemonteur. |  | Závada EEPROM. Kontaktujte prosím autorizované servisní techniky.
7014 | messageerror_t | Fehler Heißgastemperatur Sensor - Bitte überprüfen Sie den Heißgastemperatur Sensor der Inverterplatine und dessen Anschluß. | Error discharge temperature sensor - Please check the discharge temperature sensor of the inverter board and its connection. | Erreur du capteur de température de gaz chaud. Veuillez vérifier le capteur de température de gaz chaud de la platine de l'inverter et son branchement. | Errore temperatura del gas caldo sensore - Controllare il sensore di temperatura del gas caldo della scheda dell'inverter e il suo collegamento. | Fout heetgastemperatuursensor - Controleer de heetgastemperatuursensor van de inverterprintplaat en de bijbehorende aansluiting.
7015 | messageerror_t | Fehler Sauggastemperatur Sensor - Bitte überprüfen Sie den Sauggastemperatur Sensor der Inverterplatine und dessen Anschluß. | Error suction temperature sensor - Please check the suction temperature sensor of the inverter board and its connection. | Erreur du capteur de température de gaz d’aspiration. Veuillez vérifier le capteur de température de gaz d’aspiration de la platine de l'inverter et son branchement. | Errore temperatura del gas di aspirazione sensore - Controllare il sensore di temperatura del gas di aspirazione della scheda dell'inverter e il suo collegamento. | Fout zuiggastemperatuursensor - Controleer de zuiggastemperatuursensor van de inverterprintplaat en de bijbehorende aansluiting.
7016 | messageerror_t | Fehler Hochdruck Sensor - Bitte überprüfen Sie den Hochdruck Sensor der Inverterplatine und dessen Anschluß. | Error high pressure sensor - Please check the high pressure sensor of the inverter board and its connection. | Erreur du capteur de haute pression. Veuillez vérifier le capteur de haute pression de la platine de l'inverter et son branchement. | Errore alta pressione sensore - Controllare il sensore di alta pressione della scheda dell'inverter e il suo collegamento. | Fout hogedruksensor - Controleer de hogedruksensor van de inverterprintplaat en de bijbehorende aansluiting.
7017 | messageerror_t | Fehler Niederdruck Sensor - Bitte überprüfen Sie den Niederdruck Sensor der Inverterplatine und dessen Anschluß. | Error low pressure sensor - Please check the low pressure sensor of the inverter board and its connection. | Erreur du capteur de basse pression. Veuillez vérifier le capteur de basse pression de la platine de l'inverter et son branchement. | Errore bassa pressione sensore - Controllare il sensore di bassa pressione della scheda dell'inverter e il suo collegamento. | Fout lagedruksensor - Controleer de lagedruksensor van de inverterprintplaat en de bijbehorende aansluiting.
7018 | messageerror_t | EEV Motor Fehler. Bitte kontaktieren Sie einen autorisierten Service Techniker. | EEV Motor error. Please contact an autorised service technican. | Erreur du moteur EEV. Veuillez contacter un technicien de service agréé. | Contattare servizio di assistenza tecnica | EEV Motor error. Neem contact op met een geautorisserde servicemonteur. |  | Závada motoru EEV. Kontaktujte prosím autorizované servisní techniky.
7019 | messageerror_t | Der Kompressor ist durch eine zu geringe Überhitzung gesperrt. | The compressor is blocked due to low superheat. | Le compresseur est bloqué par une surchauffe trop faible. | Compressore arrestato a causa di un basso valore di surriscaldamento. | De compressor is door een geringe overtemperatuur geblokkeerd. |  | Kompresor je blokován nízkým přehřátím.
7020 | messageerror_t | Der Kompressor ist aufgrund einer zu niedrigen Sauggas Temperatur gesperrt. | The comressor is blocked due to low suction temperature. | Le compresseur est bloqué par une température de gaz d'aspiration trop faible. | Bassa temperatura aspirazione | De compressor is wegens een te lage zuiggastemperatuur geblokkeerd. |  | Kompresor je blokován v důsledku příliš nízké teploty nasávaného plynu.
7021 | messageerror_t | Der Kompressor ist wegen einer zu niedrigen Verdampfungstemperatur gesperrt. | The compressor is blocked due to a low evapration temperature. | Le compresseur est bloqué en raison d'une température d'évaporation trop faible. | Bassa temperatura evaporazione | De compressor is wegens een te lage verdanmpingstemperatuur geblokkeerd. |  | Kompresor je blokován v důsledku příliš nízké teploty odpařování.
7022 | messageerror_t | Der Kompressor ist gesperrt aufgrund von einer zu hohen Verdampfungstemperatur. | The compressor is blocked due to a high Evaporation temperature. | Le compresseur est bloqué en raison d'une température d'évaporation trop élevée. | Alta temperatura evaporazione | De compressor is wegens een te hoge verdanmpingstemperatuur geblokkeerd. |  | Kompresor je blokován v důsledku příliš vysoké teploty odpařování.
7023 | messageerror_t | Der Kompressor ist aufgrund von einer zu hohen Kondensationstemperatur gesperrt. | The compressor is blocked due to a high condensing temperature. | Le compresseur est bloqué en raison d'une température de condensation trop élevée. | Alta temperatura condensazione | De compressor is wegens een te lage condensatietemperatuur geblokkeerd. |  | Kompresor je blokován v důsledku příliš vysoké teploty kondenzace.
7024 | messageerror_t | Der Einfrierschutz des Wärmetauschers der Wärmepumpe wurde durch eine zu niedrige Systemtemperatur ausgelöst. Nach Behebung der Fehlerursache muss der Fehler unter (Experte/Einstellungen/Wärmepumpe/Grundeinstellungen) zurückgesetzt und ggf. die Außeneinheit spannungsfrei geschaltet werden. | The freeze protection of the heat pumps heat exchanger has been activated by a flow temperature below the minimal temperature. Please restart the controller after eliminating the root cause. | La protection antigel de l'échangeur de chaleur de la thermopompe a été déclenchée sous l'effet d'une température du système trop faible. Une fois la cause de l'erreur résolue, l’erreur doit être réinitialisée sous (Experts/Paramètres/Thermopompe/Paramètres de base) et au besoin l’unité extérieure doit être mise hors tension. | La protezione antigelo dello scambiatore di calore della pompa di calore è stata attivata a causa di una temperatura di sistema troppo bassa. Dopo aver eliminato la causa dell'anomalia, è necessario resettare l'anomalia sotto (Esperto/Impostazioni / Pompa di calore/Impostazioni di base) e, se necessario, scollegare l'unità esterna dall'alimentazione elettrica. | De bevriezingsbeveiliging van de warmtewisselaar van de warmtepomp werd door een vertrektemp. Kleiner dan 5°C geactiveerd. Na het op lossen van het probleem moet de regelaar gereset worden. |  | Ochrana proti zamrznutí tepelného výměníku tepelného čerpadla byla spuštěna v důsledku teploty v náběhu menší než 5 °C. Po odstranění příčiny poruchy je nutné systém resetovat vypnutím a opětným zapnutím regulátoru.
7025 | messageerror_t | Die Temperaturdifferenz bei aktivem Wärmeerzeuger ist nicht plausibel. | negative temperature difference | Une différence de température n'est pas plausible lorsque le générateur de chaleur est actif. | Differenza di temperatura negativa | Negatieve temp. verschil |  | Rozdíl teplot při aktivním zdroji tepla není plauzibilní.
7026 | messageerror_t | Falsche Phasenfolge (Drehfeld) oder fehlender Außenleiter - Bitte überprüfen Sie die Phasenfolge (das Drehfeld) der Spannungsversorgung. | Wrong phase sequence - Please check the phase sequence at the main power supply. | Séquence de phases incorrecte (champ tournant). Veuillez vérifier la séquence de phases (le champ tournant) de l’alimentation en tension. | Sequenza di fase errata (campo rotante) o conduttore di fase mancante - Controllare la sequenza di fase (il campo rotante) dell'alimentazione di tensione. | Onjuiste fasevolgorde (draaiveld) of ontbrekende aardleider - controleer de fasevolgorde (het draaiveld) van de stroomvoorziening.
7027 | messageerror_t | Fehler Sole Austrittstemp. Sensor - Bitte überprüfen Sie den Sole Austrittstemperatur Sensor der Inverterplatine und dessen Anschluß. | Error brine outlet sensor - Please check brine outlet sensor and the connection at the inverter board. | Erreur temp. de sortie saumure Capteur - Veuillez vérifier le capteur de température de sortie saumure de la platine de l'inverter et son branchement. | Errore salamoia temp. uscita Sensore - Controllare il sensore di temperatura di uscita della salamoia dell'inverter e il suo collegamento. | Fout sole uitgangstemp. Sensor - Controleer de sole uitgangstemperatuursensor van de inverterprintplaat en de bijbehorende aansluiting.
7028 | messageerror_t | Die Druckdifferenz im Kältekreis ist zu niedrig. | The pressure differential in the refrigerant circuit is too low. | La différence de pression dans le circuit frigorifique est trop faible. | La differenza di pressione nel circuito refrigerante è troppo bassa. | Het drukverschil in het koelcircuit is te laag.
7029 | messageerror_t | Der Volumenstrom im Sole Kreis ist zu gering. | The volume flow in the brine circuit is too low. | Le débit volumique dans le circuit de saumure est trop faible. | La portata volumetrica nel circuito salamoia è troppo bassa. | De volumestroom in het sole circuit is te laag.
7030 | messageerror_t | Die Temperatur im Sole Kreis ist zu gering. | The temperature in the brine circuit is too low. | La température dans le circuit de saumure est trop faible. | La temperatura nel circuito salamoia è troppo bassa. | De temperatuur in het sole circuit is te laag.
7031 | messageerror_t | Fehler Sole Kreis - Die externe Sicherheitseinrichtung im Sole Kreis hat ausgelöst. | Error brine circuit - The external safety device in the brine circuit has tripped. | Erreur circuit saumure - Le dispositif de sécurité externe dans le circuit saumure s’est déclenché. | Errore salamoia circuito - Il dispositivo di sicurezza esterno nel circuito salamoia è stato attivato. | Fout sole circuit - De externe veiligheidsinrichting in het sole circuit is geactiveerd.
7032 | messageerror_t | Offener Kontakt - Fühler interne Rücklauftemperatur | Open contact - HGD return temp. | Contact ouvert - Sonde de température retour interne | Sonda ritorno scollegata | Open contact - voeler verw. retourtemp. |  | Otevřený kontakt - čidlo pro teplotu zpětného vedení zdroje tepla
7033 | messageerror_t | Kurzschluss - Fühler interne Rücklauftemperatur | Short circuit - HGD return temp. | Court-circuit - Sonde de température retour interne | Sonda ritorno guasta | Kortsluiting - voeler verw. retourtemp. |  | Zkrat - čidlo pro teplotu zpětného vedení zdroje tepla
7034 | messageerror_t | Offener Kontakt - Sole Eintritt Fühler | Open contact - Brine inlet sensor | Contact ouvert - Sonde d’entrée de saumure | Contatto aperto - salamoia ingresso sensore | Open contact - Sole ingang voeler
7035 | messageerror_t | Kurzschluss - Sole Eintritt Fühler | Short circuit - Brine inlet sensor | Court-circuit - Sonde d’entrée de saumure | Cortocircuito - salamoia ingresso sensore | Kortsluiting - Sole ingang voeler
7036 | messageerror_t | Fehler in der externen Sicherheitskette (Hochdruck- bzw. Niederdruckschalter) | Fault in the external safety chain (high pressure or low pressure switch)
7037 | messageerror_t | Niederdruck Störung | Low pressure error | Défaut de basse pression | Bassa pressione guasto | Lagedrukstoring
7038 | messageerror_t | Hochdruck Störung | High pressure error
7039 | messageerror_t | Stromaufnahme wechselstromseitig (AC) ist unplausibel | AC current is abnormal
7040 | messageerror_t | Die EEPROM-Einstellungen der Hauptplatine (Außenmodul) sind unplausibel | EEPROM error. Please contact an authorised Service technican. | Erreur EEPROM. Veuillez contacter un technicien de service agréé. | Errore EEPROM - Contattare servizio di assistenza tecnica | EEPROM fout. Neem contact op met een geautorisserde servicemonteur. |  | Závada EEPROM. Kontaktujte prosím autorizované servisní techniky.
7041 | messageerror_t | Die maximale Stromaufnahme des Verdichters wurde überschritten. | Over-current of compressor (note the error code displayed on the indoor unit) | La consommation électrique maximale autorisée du compresseur a été dépassée (soyez également attentif au code d’erreur sur l’écran du module interne) | Il consumo massimo di corrente ammissibile del compressore è stato superato (prestare attenzione anche al codice di errore sul display del modulo interno) | De maximale toegestane stroomopname van de compressor werd overschreden (neem ook de foutcode op het display van de binnenunit in acht)
7042 | messageerror_t | Inverterfehler - Überprüfen sie die Wicklungswiderstände sowie die Anschlussleitungen des Verdichters | Compressor driver failure - check the drive PCB compressor winding resistance and cable to compressor
7043 | messageerror_t | Kurzschluss oder offener Kontakt - Fühler Sauggastemperatur Außenmodul | Error suction temperature sensor - Please check the suction temperature sensor of the inverter board and its connection. | Erreur du capteur de température de gaz d’aspiration. Veuillez vérifier le capteur de température de gaz d’aspiration de la platine de l'inverter et son branchement. | Errore temperatura del gas di aspirazione sensore - Controllare il sensore di temperatura del gas di aspirazione della scheda dell'inverter e il suo collegamento. | Fout zuiggastemperatuursensor - Controleer de zuiggastemperatuursensor van de inverterprintplaat en de bijbehorende aansluiting.
7044 | messageerror_t | Kurzschluss oder offener Kontakt - Fühler Registertemperatur Außenmodul | Error coil temperature sensor - Please check the coil temperature sensor of the inverter board and its connection.
7045 | messageerror_t | Sensorfehler Hochdruck - Bitte überprüfen Sie den Hochdruck Sensor des Außenmoduls und dessen Anschluss | Error high pressure sensor - Please check the high pressure sensor of the inverter board and its connection. | Erreur du capteur de haute pression. Veuillez vérifier le capteur de haute pression de la platine de l'inverter et son branchement. | Errore alta pressione sensore - Controllare il sensore di alta pressione della scheda dell'inverter e il suo collegamento. | Fout hogedruksensor - Controleer de hogedruksensor van de inverterprintplaat en de bijbehorende aansluiting.
7046 | messageerror_t | Sensorfehler Niederdruck - Bitte überprüfen Sie den Niederdruck Sensor des Außenmoduls und dessen Anschluß | Error low pressure sensor - Please check the low pressure sensor of the inverter board and its connection. | Erreur du capteur de basse pression. Veuillez vérifier le capteur de basse pression de la platine de l'inverter et son branchement. | Errore bassa pressione sensore - Controllare il sensore di bassa pressione della scheda dell'inverter e il suo collegamento. | Fout lagedruksensor - Controleer de lagedruksensor van de inverterprintplaat en de bijbehorende aansluiting.
7047 | messageerror_t | Störung durch Über- oder Unterspannung | Power supply over-voltage and under-voltage protection | Défaut dû à une surtension ou à une sous-tension | Anomalia dovuta a sovratensione o sottotensione | Storing door over- of onderspanning
7048 | messageerror_t | Fehler Volumenstrom Sensor | Error flow sensor |  |  | Fout volumestroomsensor
7050 | messageerror_t | Der Einfrierschutz des Wärmetauschers der Wärmepumpe wurde durch eine zu niedrige Vorlauftemperatur ausgelöst. Nach Behebung der Fehlerursache muss der Fehler unter (Experte/Einstellungen/Wärmepumpe/Grundeinstellungen) zurückgesetzt und ggf. die Außeneinheit spannungsfrei geschaltet werden. | The freeze protection of the heat pumps heat exchanger has been activated by a flow temperature below the minimal temperature. Please reset the error under (expert/settings/heatpump/general settings) and restart the outdoor unit after eliminating the root cause. | La protection anti-gel de l'échangeur de chaleur de la thermopompe a été déclenchée sous l'effet d'une température aller trop faible. Une fois la cause de l'erreur résolue, l’erreur doit être réinitialisée sous (Experts/Paramètres/Thermopompe/Paramètres de base) et au besoin l’unité extérieure doit être mise hors tension. | Protezione antigelo | De bevriezingsbeveiliging van de warmtewisselaar van de warmtepomp werd door een vertrektemp. Kleiner dan 10°C geactiveerd. Na het op lossen van het probleem moet de regelaar gereset worden. |  | Ochrana proti zamrznutí tepelného výměníku tepelného čerpadla byla spuštěna v důsledku teploty v náběhu menší než 10 °C. Po odstranění příčiny poruchy je nutné systém resetovat vypnutím a opětným zapnutím regulátoru.
7051 | messageerror_t | Lüfter Störung | Fan fault | Défaut ventilateur | Ventilatore anomalia | Ventilator storing
7052 | messageerror_t | Niederdruck Störung - Druckaufnehmer P1 | Low pressure error - Pressure transducer P1 | Défaut de basse pression - Pressostat P1 | Bassa pressione guasto - Rilevatore di pressione P1 | Lagedrukstoring - Drukopnemer P1
7053 | messageerror_t | Überhitzung unterschritten - Die Überhitzung wurde zu lange unterschritten. | Low superheat - The superheat was too long undercut. | Surchauffe pas atteinte - La surchauffe n’a pas été atteinte pendant trop longtemps. | Surriscaldamento al di sotto - Il surriscaldamento è stato troppo a lungo al di sotto del minimo. | Oververhitting onderschreden - De oververhitting werd te lang onderschreden.
7054 | messageerror_t | Überhitzung überschritten - Die Überhitzung wurde zu lange überschritten. | High superheat - The superheat was too long overcut. | Surchauffe dépassée - La surchauffe a été dépassée pendant trop longtemps. | Surriscaldamento al di sopra - Il surriscaldamento è stato superato per troppo tempo. | Oververhitting overschreden - De oververhitting werd te lang overschreden.
7055 | messageerror_t | Hochdruck Störung - Druckaufnehmer P2 | High pressure error - Pressure transducer P2 | Défaut de haute pression - Pressostat P2 | Alta pressione guasto - Rilevatore di pressione P2 | Hogedrukstoring - Drukopnemer P2
7056 | messageerror_t | Envelope Alarm - Der Verdichter lief zu lange außerhalb seiner Einsatzgrenzen. | Envelope Alarm - The compressor ran too long outside its operating limits. | Alarme Envelope - Le compresseur a fonctionné trop longtemps hors de ses limites d’utilisation. | Involucro allarme - Il compressore ha operato troppo a lungo al di fuori dei suoi limiti di impiego. | Envelopalarm - de compressor heeft te lang buiten de toepassingsgrenzen gedraaid.
7057 | messageerror_t | Hohe Heißgastemperatur - Die maximale Heißgastemperatur wurde überschritten. | High discharge gas temperature - The maximum discharge gas temperature has been exceeded. | Haute température du gaz chaud - La température maximale du gaz chaud a été dépassée. | Temperatura elevata gas caldo - È stata superata la temperatura massima del gas caldo. | Hoge heetgastemperatuur - De maximale heetgastemperatuur werd overschreden.
7058 | messageerror_t | Fehler 4-Wege-Ventil - Druckdifferenz nicht ausreichend. | Error 4-way-valve - Pressure difference insufficient. | Erreur vanne 4 voies - Différence de pression insuffisante. | Errore valvola a 4 vie - Differenza di pressione insufficiente. | Fout 4-wegklep - Drukverschil niet voldoende.
7059 | messageerror_t | Fehler Expansionsventil - Das Expansionsventil wurde nicht erkannt. | Error expansion valve - The expansion valve was not recognized. | Erreur vanne d’expansion - La vanne d’expansion n’a pas été détectée. | Errore valvola di espansione - La valvola di espansione non è stata rilevata. | Fout expansieventiel - Het expansieventiel werd niet gedetecteerd.
7060 | messageerror_t | Fehler Sensor P1 - Der Druckaufnehmer P1 wurde nicht erkannt. | Error sensor P1 - The pressure transducer P1 was not recognized. | Erreur capteur P1 - Le pressostat P1 n’a pas été détecté. | Errore sensore P1 - Il rivelatore di pressione P1 non è stato rilevato. | EFout sensor P1 - De drukopnemer P1 werd niet gedetecteerd.
7061 | messageerror_t | Fehler Sensor P2 - Der Druckaufnehmer P2 wurde nicht erkannt. | Error sensor P2 - The pressure transducer P2 was not recognized. | Erreur capteur P2 - Le pressostat P2 n’a pas été détecté. | Errore sensore P2 - Il rivelatore di pressione P2 non è stato rilevato. | Fout sensor P2 - De drukopnemer P2 werd niet gedetecteerd.
7062 | messageerror_t | Fehler Sensor T1 - Der Temperatursensor T1 wurde nicht erkannt. | Error sensor T1 - The temperature sensor T1 was not recognized. | Erreur capteur T1 - Le capteur de température T1 n’a pas été détecté. | Errore sensore T1 - Il sensore di temperatura T1 non è stato rilevato. | Fout sensor T1 - De temperatuursensor T1 werd niet gedetecteerd.
7063 | messageerror_t | Fehler Sensor T2 - Der Temperatursensor T2 wurde nicht erkannt. | Error sensor T2 - The temperature sensor T2 was not recognized. | Erreur capteur T2 - Le capteur de température T2 n’a pas été détecté. | Errore sensore T2 - Il sensore di temperatura T2 non è stato rilevato. | Fout sensor T2 - De temperatuursensor T2 werd niet gedetecteerd.
7064 | messageerror_t | Fehler Sensor T3 - Der Temperatursensor T3 wurde nicht erkannt. | Error sensor T3 - The temperature sensor T3 was not recognized. | Erreur capteur T3 - Le capteur de température T3 n’a pas été détecté. | Errore sensore T3 - Il sensore di temperatura T3 non è stato rilevato. | Fout sensor T3 - De temperatuursensor T3 werd niet gedetecteerd.
7065 | messageerror_t | Fehler Sensor T4 - Der Temperatursensor T4 wurde nicht erkannt. | Error sensor T4 - The temperature sensor T4 was not recognized. | Erreur capteur T4 - Le capteur de température T4 n’a pas été détecté. | Errore sensore T4 - Il sensore di temperatura T4 non è stato rilevato. | Fout sensor T4 - De temperatuursensor T4 werd niet gedetecteerd.
7066 | messageerror_t | Fehler Sensor T5 - Der Temperatursensor T5 wurde nicht erkannt. | Error sensor T5 - The temperature sensor T5 was not recognized. | Erreur capteur T5 - Le capteur de température T5 n’a pas été détecté. | Errore sensore T5 - Il sensore di temperatura T5 non è stato rilevato. | Fout sensor T5 - De temperatuursensor T5 werd niet gedetecteerd.
7067 | messageerror_t | Fehler Sensor T6 - Der Temperatursensor T6 wurde nicht erkannt. | Error sensor T6 - The temperature sensor T6 was not recognized. | Erreur capteur T6 - Le capteur de température T6 n’a pas été détecté. | Errore sensore T6 - Il sensore di temperatura T6 non è stato rilevato. | Fout sensor T6 - De temperatuursensor T6 werd niet gedetecteerd.
7068 | messageerror_t | Fehler Sensor T7 - Der Temperatursensor T7 wurde nicht erkannt. | Error sensor T7 - The temperature sensor T7 was not recognized. | Erreur capteur T7 - Le capteur de température T7 n’a pas été détecté. | Errore sensore T7 - Il sensore di temperatura T7 non è stato rilevato. | Fout sensor T7 - De temperatuursensor T7 werd niet gedetecteerd.
7069 | messageerror_t | Kommunikationsfehler Inverter - Die Kommunikation zum Inverter wurde unterbrochen. | Inverter communication fault - The communication to the inverter was interrupted. | Erreur de communication Inverter - La communication avec l’Inverter a été interrompue. | Errore comunicazione inverter - La comunicazione con l'inverter è stata interrotta. | Communicatiefout inverter - De communicatie naar de inverter werd onderbroken.
7070 | messageerror_t | Hochdruck Schalter - Der Hochdruck Schalter hat ausgelöst. | High pressure switch - The high pressure switch has triggered. | Commutateur haute pression - Le commutateur haute pression s’est déclenché. | Alta pressione interruttore - L'interruttore di alta pressione è stato attivato. | Hogedrukschakelaar - De hogedrukschakelaar is geactiveerd.
7071 | messageerror_t | Inverter verriegelt | Inverter locked | Inverter verrouillé | Inverter bloccato | Inverter vergrendeld
7072 | messageerror_t | Inverter Störung | Inverter fault | Défaut Inverter | Inverter anomalia | Inverter storing
7073 | messageerror_t | Fehler Sensor DLT - Der Temperatursensor DLT wurde nicht erkannt. | Error sensor DLT - The temperature sensor DLT was not recognized. | Erreur de capteur DLT - Le capteur de température DLT n’a pas été détecté. | Errore sensore DLT - Il sensore di temperatura DLT non è stato rilevato. | Fout sensor DLT - De temperatuursensor DLT werd niet gedetecteerd.
7074 | messageerror_t | Lüfter Störung | Fan fault | Défaut ventilateur | Ventilatore anomalia | Ventilator storing
7075 | messageerror_t | Niederdruck Störung - Druckaufnehmer P1 | Low pressure error - Pressure transducer P1 | Défaut de basse pression - Pressostat P1 | Bassa pressione guasto - Rilevatore di pressione P1 | Lagedrukstoring - Drukopnemer P1
7076 | messageerror_t | Überhitzung unterschritten - Die Überhitzung wurde zu lange unterschritten. | Low superheat - The superheat was too long undercut. | Surchauffe pas atteinte - La surchauffe n’a pas été atteinte pendant trop longtemps. | Surriscaldamento al di sotto - Il surriscaldamento è stato troppo a lungo al di sotto del minimo. | Oververhitting onderschreden - De oververhitting werd te lang onderschreden.
7077 | messageerror_t | Überhitzung überschritten - Die Überhitzung wurde zu lange überschritten. | High superheat - The superheat was too long overcut. | Surchauffe dépassée - La surchauffe a été dépassée pendant trop longtemps. | Surriscaldamento al di sopra - Il surriscaldamento è stato superato per troppo tempo. | Oververhitting overschreden - De oververhitting werd te lang overschreden.
7078 | messageerror_t | Hochdruck Störung - Druckaufnehmer P2 | High pressure error - Pressure transducer P2 | Défaut de haute pression - Pressostat P2 | Alta pressione guasto - Rilevatore di pressione P2 | Hogedrukstoring - Drukopnemer P2
7079 | messageerror_t | Envelope Alarm - Der Verdichter lief zu lange außerhalb seiner Einsatzgrenzen. | Envelope Alarm - The compressor ran too long outside its operating limits. | Alarme Envelope - Le compresseur a fonctionné trop longtemps hors de ses limites d’utilisation. | Involucro allarme - Il compressore ha operato troppo a lungo al di fuori dei suoi limiti di impiego. | Envelopalarm - de compressor heeft te lang buiten de toepassingsgrenzen gedraaid.
7080 | messageerror_t | Hohe Heißgastemperatur - Die maximale Heißgastemperatur wurde überschritten. | High discharge gas temperature - The maximum discharge gas temperature has been exceeded. | Haute température du gaz chaud - La température maximale du gaz chaud a été dépassée. | Temperatura elevata gas caldo - È stata superata la temperatura massima del gas caldo. | Hoge heetgastemperatuur - De maximale heetgastemperatuur werd overschreden.
7081 | messageerror_t | Fehler 4-Wege-Ventil - Druckdifferenz nicht ausreichend. | Error 4-way-valve - Pressure difference insufficient. | Erreur vanne 4 voies - Différence de pression insuffisante. | Errore valvola a 4 vie - Differenza di pressione insufficiente. | Fout 4-wegklep - Drukverschil niet voldoende.
7082 | messageerror_t | Fehler Expansionsventil - Das Expansionsventil wurde nicht erkannt. | Error expansion valve - The expansion valve was not recognized. | Erreur vanne d’expansion - La vanne d’expansion n’a pas été détectée. | Errore valvola di espansione - La valvola di espansione non è stata rilevata. | Fout expansieventiel - Het expansieventiel werd niet gedetecteerd.
7083 | messageerror_t | Fehler Sensor P1 - Der Druckaufnehmer P1 wurde nicht erkannt. | Error sensor P1 - The pressure transducer P1 was not recognized. | Erreur capteur P1 - Le pressostat P1 n’a pas été détecté. | Errore sensore P1 - Il rivelatore di pressione P1 non è stato rilevato. | Fout sensor P1 - De drukopnemer P1 werd niet gedetecteerd.
7084 | messageerror_t | Fehler Sensor P2 - Der Druckaufnehmer P2 wurde nicht erkannt. | Error sensor P2 - The pressure transducer P2 was not recognized. | Erreur capteur P2 - Le pressostat P2 n’a pas été détecté. | Errore sensore P2 - Il rivelatore di pressione P2 non è stato rilevato. | Fout sensor P2 - De drukopnemer P2 werd niet gedetecteerd.
7085 | messageerror_t | Fehler Sensor T1 - Der Temperatursensor T1 wurde nicht erkannt. | Error sensor T1 - The temperature sensor T1 was not recognized. | Erreur capteur T1 - Le capteur de température T1 n’a pas été détecté. | Errore sensore T1 - Il sensore di temperatura T1 non è stato rilevato. | Fout sensor T1 - De temperatuursensor T1 werd niet gedetecteerd.
7086 | messageerror_t | Fehler Sensor T2 - Der Temperatursensor T2 wurde nicht erkannt. | Error sensor T2 - The temperature sensor T2 was not recognized. | Erreur capteur T2 - Le capteur de température T2 n’a pas été détecté. | Errore sensore T2 - Il sensore di temperatura T2 non è stato rilevato. | Fout sensor T2 - De temperatuursensor T2 werd niet gedetecteerd.
7087 | messageerror_t | Fehler Sensor T3 - Der Temperatursensor T3 wurde nicht erkannt. | Error sensor T3 - The temperature sensor T3 was not recognized. | Erreur capteur T3 - Le capteur de température T3 n’a pas été détecté. | Errore sensore T3 - Il sensore di temperatura T3 non è stato rilevato. | Fout sensor T3 - De temperatuursensor T3 werd niet gedetecteerd.
7088 | messageerror_t | Fehler Sensor T4 - Der Temperatursensor T4 wurde nicht erkannt. | Error sensor T4 - The temperature sensor T4 was not recognized. | Erreur capteur T4 - Le capteur de température T4 n’a pas été détecté. | Errore sensore T4 - Il sensore di temperatura T4 non è stato rilevato. | Fout sensor T4 - De temperatuursensor T4 werd niet gedetecteerd.
7089 | messageerror_t | Fehler Sensor T5 - Der Temperatursensor T5 wurde nicht erkannt. | Error sensor T5 - The temperature sensor T5 was not recognized. | Erreur capteur T5 - Le capteur de température T5 n’a pas été détecté. | Errore sensore T5 - Il sensore di temperatura T5 non è stato rilevato. | Fout sensor T5 - De temperatuursensor T5 werd niet gedetecteerd.
7090 | messageerror_t | Fehler Sensor T7 - Der Temperatursensor T7 wurde nicht erkannt. | Error sensor T7 - The temperature sensor T7 was not recognized. | Erreur capteur T7 - Le capteur de température T7 n’a pas été détecté. | Errore sensore T7 - Il sensore di temperatura T7 non è stato rilevato. | Fout sensor T7 - De temperatuursensor T7 werd niet gedetecteerd.
7091 | messageerror_t | Kommunikationsfehler Inverter - Die Kommunikation zum Inverter wurde unterbrochen. | Inverter communication fault - The communication to the inverter was interrupted. | Erreur de communication Inverter - La communication avec l’Inverter a été interrompue. | Errore comunicazione inverter - La comunicazione con l'inverter è stata interrotta. | Communicatiefout inverter - De communicatie naar de inverter werd onderbroken.
7092 | messageerror_t | Hochdruck Schalter - Der Hochdruck Schalter hat ausgelöst. | High pressure switch - The high pressure switch has triggered. | Commutateur haute pression - Le commutateur haute pression s’est déclenché. | Alta pressione interruttore - L'interruttore di alta pressione è stato attivato. | Hogedrukschakelaar - De hogedrukschakelaar is geactiveerd.
7093 | messageerror_t | Inverter verriegelt | Inverter locked | Inverter verrouillé | Inverter bloccato | Inverter vergrendeld
7094 | messageerror_t | Inverter Störung | Inverter fault | Défaut Inverter | Inverter anomalia | Inverter storing
7095 | messageerror_t | Fehler Sensor DLT - Der Temperatursensor DLT wurde nicht erkannt. | Error sensor DLT - The temperature sensor DLT was not recognized. | Erreur de capteur DLT - Le capteur de température DLT n’a pas été détecté. | Errore sensore DLT - Il sensore di temperatura DLT non è stato rilevato. | Fout sensor DLT - De temperatuursensor DLT werd niet gedetecteerd.
7096 | messageerror_t | Der Einfrierschutz des Wärmetauschers der Wärmepumpe wurde durch eine zu niedrige Rücklauftemperatur ausgelöst. Nach Behebung der Fehlerursache muss der Fehler unter (Experte/Einstellungen/Wärmepumpe/Grundeinstellungen) zurückgesetzt und ggf. die Außeneinheit spannungsfrei geschaltet werden. | The freeze protection of the heat pumps heat exchanger has been activated by a return temperature below the minimal temperature. Please reset the error under (expert/settings/heatpump/general settings) and restart the outdoor unit after eliminating the root cause. | La protection antigel de l'échangeur de chaleur de la thermopompe a été déclenchée sous l'effet d'une température retour trop faible. Une fois la cause de l'erreur résolue, l’erreur doit être réinitialisée sous (Experts/Paramètres/Thermopompe/Paramètres de base) et au besoin l’unité extérieure doit être mise hors tension. | La protezione antigelo dello scambiatore di calore della pompa di calore è stata attivata a causa di una temperatura di ritorno troppo bassa. Dopo aver eliminato la causa dell'anomalia, è necessario resettare l'anomalia sotto (Esperto/Impostazioni / Pompa di calore/Impostazioni di base) e, se necessario, scollegare l'unità esterna dall'alimentazione elettrica. | De vorstbescherming van de warmtewisselaar van de warmtepomp is door een te lage retourtemperatuur geactiveerd. Na het verhelpen van de oorzaak moet de storing onder (Experts/Instellingen/Warmtepomp/Basisinstellingen) worden gereset en moet evt. de buitenunit spanningsloos worden geschakeld.
7097 | messageerror_t | Offener Kontakt des Strömungswächters (Brückenstecker) während Abtauung / Kühlbetrieb. | Open contact of the flow switch (resp. jumper) during defrosting/cooling operation.
7098 | messageerror_t | Logikfehler Quellen Kreis - Volumenstrom im Quellen Kreis bei geschlossenem Ventil | Logic fault source circuit - Source circuit flow rate while closed valve
7099 | messageerror_t | Störung Kommunikation - I/O Modul | Communication Fault - I/O Module
7100 | messageerror_t | Temperaturen im Kältekreis unplausibel, überprüfen Sie den korrekten Anschluss der Signalleitungen von Außenmodul A und B. | The temperatures in the refrigerant circuit are unplausible. Please check the correct connection of the signal cable of outdoor unit A and B. | Températures dans le circuit frigorifique pas plausibles, vérifiez le raccordement correct des câbles de signalisation entre les modules externes A et B. | Se le temperature nel circuito refrigerante non sono plausibili, verificare il corretto collegamento delle linee di segnale dei moduli esterni A e B. | Temperaturen in het koelcircuit niet aannemelijk, controleer de juiste aansluiting van de signaalleidingen van de buitenunit A en B.
7101 | messageerror_t | Kurzschluss - Fühler Pufferspeicher Kühlen | Short circuit - cooling buffer tank sensor | Court-circuit - Sonde du ballon tampon Refroidir | Cortocirc. - sens. amm. raffr. | Kortsluiting - Voeler bufferreservoir koelen
7102 | messageerror_t | Offener Kontakt - Fühler Pufferspeicher Kühlen | Open contact - cooling buffer tank sensor | Contact ouvert - Sonde du ballon tampon Refroidir | Contatto aperto - sensore ammortizzatore raffreddamento | Open contact - Voeler bufferreservoir koelen
7103 | messageerror_t | Falsche Phasenfolge (Drehfeld) oder fehlender Außenleiter - Bitte überprüfen Sie die Phasenfolge (das Drehfeld) der Spannungsversorgung. | Wrong phase sequence - Please check the phase sequence at the main power supply. | Séquence de phases incorrecte (champ tournant). Veuillez vérifier la séquence de phases (le champ tournant) de l’alimentation en tension. | Sequenza di fase errata (campo rotante) o conduttore di fase mancante - Controllare la sequenza di fase (il campo rotante) dell'alimentazione di tensione. | Onjuiste fasevolgorde (draaiveld) of ontbrekende aardleider - controleer de fasevolgorde (het draaiveld) van de stroomvoorziening.
7104 | messageerror_t | Offener Kontakt - Fühler ungemischter Kreis Vorlauftemperatur | Open contact - unmixed circuit run-in temperature | Contact ouvert - Sonde de température aller circuit non mixte | Contatto aperto - sensore circuito non misto temperatura di mandata | Open contact - Voeler ongemengd circuit voorlooptemperatuur
7105 | messageerror_t | Kurzschluss - Fühler ungemischter Kreis Vorlauftemperatur | Short circuit - unmixed circuit flow temp. | Court-circuit - Sonde de température aller circuit non mixte | Cortocircuito - sensore circuito non misto temperatura di mandata | Kortsluiting - Voeler ongemengd circuit voorlooptemperatuur
7106 | messageerror_t | Offener Kontakt - Fühler ungemischter Kreis Rücklauftemperatur | Open contact - unmixed circuit return temperature | Contact ouvert - Sonde de température retour circuit non mixte | Contatto aperto - sensore circuito non misto temperatura di ritorno | Open contact - Voeler ongemengd circuit retourtemperatuur
7107 | messageerror_t | Kurzschluss - Fühler ungemischter Kreis Rücklauftemperatur | Short circuit - unmixed circuit return temperature | Court-circuit - Sonde de température retour circuit non mixte | Cortocircuito - sensore circuito non misto temperatura di ritorno | Kortsluiting - Voeler ongemengd circuit retourtemperatuur
7108 | messageerror_t | Der Einfrierschutz des Wärmetauschers der Wärmepumpe wurde durch eine zu niedrige Rücklauftemperatur ausgelöst. Nach Behebung der Fehlerursache muss der Fehler unter (Experte/Einstellungen/Wärmepumpe/Grundeinstellungen) zurückgesetzt und ggf. die Außeneinheit spannungsfrei geschaltet werden. | The freeze protection of the heat pumps heat exchanger has been activated by a return temperature below the minimal temperature. Please reset the error under (expert/settings/heatpump/general settings) and restart the outdoor unit after eliminating the root cause. | La protection anti-gel de l'échangeur de chaleur de la thermopompe a été déclenchée sous l'effet d'une température retour trop faible. Une fois la cause de l'erreur résolue, l’erreur doit être réinitialisée sous (Experts/Paramètres/Thermopompe/Paramètres de base) et au besoin l’unité extérieure doit être mise hors tension. | La protezione antigelo dello scambiatore di calore della pompa di calore è stata attivata a causa di una temperatura di ritorno troppo bassa. Dopo aver eliminato la causa dell'anomalia, è necessario resettare l'anomalia sotto (Esperto/Impostazioni / Pompa di calore/Impostazioni di base) e, se necessario, scollegare l'unità esterna dall'alimentazione elettrica. | De vorstbescherming van de warmtewisselaar van de warmtepomp is door een te lage retourtemperatuur geactiveerd. Na het verhelpen van de oorzaak moet de storing onder (Experts/Instellingen/Warmtepomp/Basisinstellingen) worden gereset en moet evt. de buitenunit spanningsloos worden geschakeld.
7109 | messageerror_t | Störung Kommunikation - 1. Wärmepumpe | Communication Fault - 1st Heatpump | Défaut de communication - 1re Thermopompe | Anomalia comunicazione - 1° pompa di calore | Storing communicatie - 1e Warmtepomp
7110 | messageerror_t | Kurzschluss - Zuluft Temperatur | Short circuit - Supply air temperature | Court-circuit - Température d’air amené | Cortocircuito - aria di alimentazione temperatura | Kortsluiting - Toevoerluchttemperatuur
7111 | messageerror_t | Sensor Fehler - Außenluft Temperatur | Sensor Fault - Outside air temperature | Erreur capteur - température de l’air extérieur | Sensore errore - aria esterna temperatura | Sensorfout - Buitenlucht temperatuur
7112 | messageerror_t | Sensor Fehler - Abluft Temperatur | Sensor Fault - Waste air temperature | Erreur capteur - température d’évacuation | Sensore errore - aria di scarico temperatura | Sensorfout - Afvoerlucht temperatuur
7113 | messageerror_t | Sensor Fehler - Außenluft Feuchte | Sensor Fault - Outside air humidity | Erreur capteur - humidité de l’air extérieur | Sensore errore - aria esterna umidità | Sensorfout - Buitenlucht vocht
7114 | messageerror_t | Sensor Fehler- Abluft Feuchte | Sensor Fault - Waste air humidity | Erreur capteur - humidité d’évacuation | Sensore errore - aria di scarico umidità | Sensorfout - Afvoerlucht vocht
7115 | messageerror_t | Kurzschluss - Fühler Eintrittstemperatur Quelle | Short circuit - Inlet temperature source | Court-circuit - Sonde de température d’entrée source | Cortocircuito - sensore temperatura di ingresso sorgente | Kortsluiting - Voeler ingangstemperatuur bron
7116 | messageerror_t | Offener Kontakt - Fühler Eintrittstemperatur Quelle | Open contact - Inlet temperature source | Contact ouvert - Sonde de température d’entrée source | Contatto aperto - sensore temperatura di ingresso sorgente | Open contact - Voeler ingangstemperatuur bron
7117 | messageerror_t | Kurzschluss - Fühler Austrittstemperatur Quelle | Short circuit - Outlet temperature source | Court-circuit - Sonde de température de sortie source | Cortocircuito - sensore temperatura di uscita sorgente | Kortsluiting - Voeler uitgangstemperatuur bron
7118 | messageerror_t | Offener Kontakt - Fühler Austrittstemperatur Quelle | Open contact - Outlet temperature source | Contact ouvert - Sonde de température de sortie source | Contatto aperto - sensore temperatura di uscita sorgente | Open contact - Voeler uitgangstemperatuur bron
7119 | messageerror_t | Kurzschluss - Fühler Sauggas Temperatur | Short circuit - Sensor suction line temperature | Court-circuit - Sonde de température de gaz d’aspiration | C.circ. - sens. gas asp. temp. | Kortsluiting - Voeler zuiggastemperatuur
7120 | messageerror_t | Offener Kontakt - Fühler Sauggas Temperatur | Open contact - Sensor suction line temperature | Contact ouvert - Sonde de température de gaz d’aspiration | Contatto aperto - sensore gas di aspirazione temperatura | Open contact - Voeler zuiggastemperatuur
7121 | messageerror_t | Kurzschluss - Fühler Heißgas Temperatur | Short circuit - Sensor discharge gas temperature | Court-circuit - Sonde de température de gaz chaud | Cortocircuito - sensore gas caldo temperatura | Kortsluiting - Voeler heetgas temperatuur
7122 | messageerror_t | Offener Kontakt - Fühler Heißgas Temperatur | Open contact - Sensor discharge gas temperature | Contact ouvert - Sonde de température de gaz chaud | Contatto aperto - sensore gas caldo temperatura | Open contact - Voeler heetgastemperatuur
7123 | messageerror_t | Fehler Volumenstrom Sensor Quelle | Error source flow sensor |  |  | Fout volumestroomsensor bron
7150 | messageerror_t | EEV Motor Fehler. Bitte kontaktieren Sie einen autorisierten Service Techniker. | EEV Motor error. Please contact an autorised service technican. | Erreur du moteur EEV. Veuillez contacter un technicien de service agréé. | Contattare servizio di assistenza tecnica | EEV Motor error. Neem contact op met een geautorisserde servicemonteur. |  | Závada motoru EEV. Kontaktujte prosím autorizované servisní techniky.
7151 | messageerror_t | Raumsensor Offline - Der Raumsensor für den ungemischten Kreis wurde nicht erkannt. | Room sensor offline - The room sensor for the unmixed circuit was not detected. | Sonde d’ambiance hors-ligne - La sonde d’ambiance pour le circuit non mixte n’a pas été détectée. | Sensore ambientale offline - Il sensore ambientale per il circuito non misto non è stato rilevato. | Ruimtesensor offline - De ruimtesensor voor het ongemengde circuit werd niet gedetecteerd.
7152 | messageerror_t | Raumsensor Offline - Der Raumsensor für den 1. gemischten Kreis wurde nicht erkannt. | Room sensor offline - The room sensor for the 1st mixed circuit was not detected. | Sonde d’ambiance hors-ligne - La sonde d’ambiance pour le premier circuit mixte n’a pas été détectée. | Sensore ambientale offline - Il sensore ambientale per il 1° circuito misto non è stato rilevato. | Ruimtesensor offline - De ruimtesensor voor het 1e gemengde circuit werd niet gedetecteerd.
7153 | messageerror_t | Raumsensor Offline - Der Raumsensor für den 2. gemischten Kreis wurde nicht erkannt. | Room sensor offline - The room sensor for the 2nd mixed circuit was not detected. | Sonde d’ambiance hors-ligne - La sonde d’ambiance pour le deuxième circuit mixte n’a pas été détectée. | Sensore ambientale offline - Il sensore ambientale per il 2° circuito misto non è stato rilevato. | Ruimtesensor offline - De ruimtesensor voor het 2e gemengde circuit werd niet gedetecteerd.
7154 | messageerror_t | Raumsensor Offline - Der Raumsensor für den 3. gemischten Kreis wurde nicht erkannt. | Room sensor offline - The room sensor for the 3rd mixed circuit was not detected. | Sonde d’ambiance hors-ligne - La sonde d’ambiance pour le troisième circuit mixte n’a pas été détectée. | Sensore ambientale offline - Il sensore ambientale per il 3° circuito misto non è stato rilevato. | Ruimtesensor offline - De ruimtesensor voor het 3e gemengde circuit werd niet gedetecteerd.
7155 | messageerror_t | Raumsensor Offline - Der Raumsensor für den 4. gemischten Kreis wurde nicht erkannt. | Room sensor offline - The room sensor for the 4th mixed circuit was not detected. | Sonde d’ambiance hors-ligne - La sonde d’ambiance pour le quatrième circuit mixte n’a pas été détectée. | Sensore ambientale offline - Il sensore ambientale per il 4° circuito misto non è stato rilevato. | Ruimtesensor offline - De ruimtesensor voor het 4e gemengde circuit werd niet gedetecteerd.
7156 | messageerror_t | Raumthermostat Offline - Das Raumthermostat für den ungemischten Kreis wurde nicht erkannt. | Room thermostat offline - The room thermostat for the unmixed circuit was not detected. | Thermostat d'ambiance hors-ligne - La thermostat d'ambiance pour le circuit non mixte n’a pas été détectée. | Termostato ambiente offline - Il termostato ambiente per il circuito non misto non è stato rilevato. | Kamerthermostaat - De kamerthermostaat voor het ongemengde circuit werd niet gedetecteerd.
7157 | messageerror_t | Raumthermostat Offline - Das Raumthermostat für den 1. gemischten Kreis wurde nicht erkannt. | Room thermostat offline - The room thermostat for the 1st mixed circuit was not detected. | Thermostat d'ambiance hors-ligne - La thermostat d'ambiance pour le premier circuit mixte n’a pas été détectée. | Termostato ambiente offline - Il termostato ambiente per il 1° circuito misto non è stato rilevato. | Kamerthermostaat offline - De kamerthermostaat voor het 1e gemengde circuit werd niet gedetecteerd.
7158 | messageerror_t | Raumthermostat Offline - Das Raumthermostat für den 2. gemischten Kreis wurde nicht erkannt. | Room thermostat offline - The room thermostat for the 2nd mixed circuit was not detected. | Thermostat d'ambiance hors-ligne - La thermostat d'ambiance pour le deuxième circuit mixte n’a pas été détectée. | Termostato ambiente offline - Il termostato ambiente per il 2° circuito misto non è stato rilevato. | Kamerthermostaat offline - De kamerthermostaat voor het 2e gemengde circuit werd niet gedetecteerd.
7159 | messageerror_t | Raumthermostat Offline - Das Raumthermostat für den 3. gemischten Kreis wurde nicht erkannt. | Room thermostat offline - The room thermostat for the 3rd mixed circuit was not detected. | Thermostat d'ambiance hors-ligne - La thermostat d'ambiance pour le troisième circuit mixte n’a pas été détectée. | Termostato ambiente offline - Il termostato ambiente per il 3° circuito misto non è stato rilevato. | Kamerthermostaat offline - De kamerthermostaat voor het 3e gemengde circuit werd niet gedetecteerd.
7160 | messageerror_t | Raumthermostat Offline - Das Raumthermostat für den 4. gemischten Kreis wurde nicht erkannt. | Room thermostat offline - The room thermostat for the 4th mixed circuit was not detected. | Thermostat d'ambiance hors-ligne - La thermostat d'ambiance pour le quatrième circuit mixte n’a pas été détectée. | Termostato ambiente offline - Il termostato ambiente per il 4° circuito misto non è stato rilevato. | Kamerthermostaat offline - De kamerthermostaat voor het 4e gemengde circuit werd niet gedetecteerd.
7161 | messageerror_t | Modbus Adressenkonflikt - Stellen Sie sicher, dass ein Raumsensor und ein Raumthermostat niemals die gleiche Modbus Adresse haben. | Modbus address conflict - Please make sure that a room sensor and a room thermostat never has the same Modbus address. | Conflit d'adresse Modbus - Assurez-vous qu'une sonde d'ambiance et un thermostat d'ambiance n'ont jamais la même adresse Modbus. | Conflitto di indirizzo Modbus - Assicurarsi che un sensore ambiente e un termostato ambiente non abbiano mai lo stesso indirizzo Modbus. | Modbus adresconflict - Zorg ervoor dat een ruimtesensor en een kamerthermostaat nooit hetzelfde Modbus adres hebben.
7170 | messageerror_t | Störung Kommunikation - 2. Wärmepumpe | Communication Fault - 2nd Heatpump | Défaut de communication - 2e Thermopompe | Anomalia comunicazione - 2° pompa di calore | Storing communicatie - 2e Warmtepomp
7200 | messageerror_t | Offener Kontakt - Speicher 1 Fühler unten | Open contact - storage tank 1 bottom sensor | Contact ouvert - ballon 1 sonde inférieure | Contatto aperto - Accumulatore 1 sonda in basso | Open contact - buffer 1 voeler onder | Otwarty styk - zbiornik 1, czujnik, dó&#322; | Otevřený kontakt - zásobník 1 čidlo dole
7201 | messageerror_t | Kurzschluss - Speicher 1 Fühler unten | Short circuit - storage cylinder 1 bottom sensor | Court-circuit - ballon 1 sonde inférieure | Cortocircuito - Accumulatore 1 sonda in basso | Kortsluiting - buffer 1 voeler onder | Zwarcie - zbiornik 1, czujnik, dó&#322; | Zkrat - zásobník 1 čidlo dole
7202 | messageerror_t | Offener Kontakt - Fühler Pufferspeicher | Open contact - buffer tank sensor | Contact ouvert - Sonde du ballon tampon | Contatto aperto - Sonda accumulatore 1 centro | Open contact - buffer 1 voeler midden |  | Otevřený kontakt - zásobník 1 čidlo střed
7203 | messageerror_t | Kurzschluss - Fühler Pufferspeicher | Short circuit - buffer tank sensor | Court-circuit - Sonde du ballon tampon | Cortocircuito - Sonda accumulatore 1 centro | Kortsluiting - buffer 1 voeler omidden |  | Zkrat - zásobník 1 čidlo střed
7204 | messageerror_t | Offener Kontakt - Speicher 1 Fühler oben | Open contact - storage tank 1 top sensor | Contact ouvert - ballon 1 sonde supérieure | Contatto aperto - Accumulatore 1 sonda in alto | Open contact - buffer 1 voeler boven | Otwarty styk - zbiornik 1, czujnik, góra | Otevřený kontakt - zásobník 1 čidlo nahoře
7205 | messageerror_t | Kurzschluss - Speicher 1 Fühler oben | Short circuit - sensor storage tank 1 top | Court-circuit - ballon 1 sonde supérieure | Cortocircuito - Accumulatore 1 sonda in alto | Kortsluiting - buffer 1 voeler boven | Zwarcie - zbiornik 1, czujnik, góra | Zkrat - zásobník 1 čidlo nahoře
7206 | messageerror_t | Offener Kontakt - Außenfühler | Open contact - outside sensor | Contact ouvert - Sonde d'extérieur | Contatto aperto - Sonda esterna | Open contact - buitenvoeler |  | Otevřený kontakt - vnější čidlo
7207 | messageerror_t | Kurzschluss - Außenfühler | Short circuit - outside sensor | Court-circuit - Sonde d'extérieur | Cortocircuito - Sonda esterna | Kortsluiting - buitenvoeler |  | Zkrat - vnější čidlo
7208 | messageerror_t | Offener Kontakt - Kältemittel Fühler | Open contact - Refrigerant sensor | Contact ouvert - Sonde de frigorigène | Contattare servizio di assistenza tecnica | Open contact - voeler koelmiddel |  | Otevřený kontakt - čidlo chlad.
7209 | messageerror_t | Kurzschluss - Kältemittel Fühler | Short circuit - Refrigerant sensor | Court-circuit - Sonde de frigorigène | Contattare servizio di assistenza tecnica | Kortsluiting - koelmiddel voeler |  | Zkrat - čidlo chladiva
7210 | messageerror_t | Offener Kontakt - Fühler Trinkwasser Zirkulationstemperatur | Open contact - domestic hot water circulation temperature sensor | Contact ouvert - capteur température circulation eau potable | Contatto aperto - Sensore temperatura di circol. acqua potabile | Open contact - voeler sanitaire circulatietemp. | Otwarty styk - czujnik temperatury cyrkulacji wody u&#380;ytkowej | Otevřený kontakt - čidlo teploty cirkulace vody
7211 | messageerror_t | Kurzschluss - Fühler Trinkwasser Zirkulationstemperatur | Short circuit - domestic hot water circulation temperature sensor | Court-circuit - sonde de température circulation d'eau potable | Cortocircuito - Sensore temperatura di circol. acqua potabile | Kortsluiting - voeler sanitaire circulatietemp. | Zwarcie - czujnik temperatury cyrkulacji wody u&#380;ytkowej | Zkrat - čidlo teploty cirkulace vody
7212 | messageerror_t | Offener Kontakt - Fühler Vorlauftemp. | Open contact - forward flow temperature | Contact ouvert - Sonde de temp. aller | Contatto aperto - Sonda temp. mandata | Open contact - voeler vertrektemp. |  | Otevřený kontakt - čidlo teploty v náběhu
7213 | messageerror_t | Kurzschluss Kontakt - Fühler Vorlauftemp. | Short circuit contact - sensor flow temp. | Contact de court-circuit - Sonde de temp. aller | Cortocircuito contatto - Sonda temp. mandata | Kortsluiting - voeler vertrektemp. |  | Zkrat kontaktu - čidlo teploty v náběhu
7214 | messageerror_t | Die minimale Kältemittel Temperatur wurde unterschritten - Einfrierschutz des Wärmetauschers. | The minimum refrigerant temperature has been undercut - frost protection for the heat exchanger. | La température minimale du frigorigène n’est pas atteinte. Protection anti-gel de l'échangeur de chaleur. | La temperatura minima del refrigerante è scesa al di sotto del valore minimo - Protezione antigelo dello scambiatore di calore. | De minimale koudemiddeltemperatuur werd onderschreden - Vorstbeveiliging van de warmtewisselaar.
7215 | messageerror_t | Die minimale Kältemittel Temperatur (I/O 2) wurde unterschritten - Einfrierschutz des Wärmetauschers. | The minimum refrigerant temperature (I/O 2) has been undercut - frost protection for the heat exchanger. | La température minimale du frigorigène (I/O 2) n’est pas atteinte. Protection anti-gel de l'échangeur de chaleur. | La temperatura minima del refrigerante (I/O 2) è scesa al di sotto del valore minimo - Protezione antigelo dello scambiatore di calore. | De minimale koudemiddeltemperatuur (I/O 2) werd onderschreden - Vorstbeveiliging van de warmtewisselaar.
7216 | messageerror_t | Störung 1. Wärmepumpe - Die spezifische Fehlermeldung kann am Display der Wärmepumpe mit der Adresse 1 abgelesen werden. | Error 1st Heatpump - The specific error code can be read out at the display of the heatpump with address 1. | Défaut - 1re thermopompe - Le message d’erreur spécifique peut être lu à l’écran de la thermopompe avec l’adresse 1. | Anomalia 1° pompa di calore - Il messaggio di errore specifico può essere letto sul display della pompa di calore con l'indirizzo 1. | Storing 1. Warmtepomp - De specifieke foutmelding kan op het display van de warmtepomp met adres 1 worden afgelezen.
7217 | messageerror_t | Störung 2. Wärmepumpe - Die spezifische Fehlermeldung kann am Display der Wärmepumpe mit der Adresse 2 abgelesen werden. | Error 2nd Heatpump - The specific error code can be read out at the display of the heatpump with address 2. | Défaut - 2e thermopompe - Le message d’erreur spécifique peut être lu à l’écran de la thermopompe avec l’adresse 2. | Anomalia 2° pompa di calore - Il messaggio di errore specifico può essere letto sul display della pompa di calore con l'indirizzo 2. | Storing 2. Warmtepomp - De specifieke foutmelding kan op het display van de warmtepomp met adres 2 worden afgelezen.
7218 | messageerror_t | Offener Kontakt - Kollektor 1 Fühler | Open contact - collector 1 sensor | Contact ouvert - collecteur 1 sonde | Contatto aperto - Sonda collettore 1 | Open contact - collector 1 voeler | Otwarty styk - czujnik kolektora 1 | Otevřený kontakt - čidlo kolektoru 1
7219 | messageerror_t | Kurzschluss - Kollektor 1 Fühler | Short circuit - collector 1 sensor | Court-circuit - collecteur 1 sonde | Cortocircuito - Sonda collettore 1 | Kortsluiting - collector 1 sensor | Zwarcie - czujnik kolektora 1 | Zkrat - čidlo kolektoru 1
7220 | messageerror_t | Störung 3. Wärmepumpe - Die spezifische Fehlermeldung kann am Display der Wärmepumpe mit der Adresse 3 abgelesen werden. | Error 3rd Heatpump - The specific error code can be read out at the display of the heatpump with address 3. | Défaut - 3e thermopompe - Le message d’erreur spécifique peut être lu à l’écran de la thermopompe avec l’adresse 3. | Anomalia 3° pompa di calore - Il messaggio di errore specifico può essere letto sul display della pompa di calore con l'indirizzo 3. | Storing 3. Warmtepomp - De specifieke foutmelding kan op het display van de warmtepomp met adres 3 worden afgelezen.
7221 | messageerror_t | Störung 4. Wärmepumpe - Die spezifische Fehlermeldung kann am Display der Wärmepumpe mit der Adresse 4 abgelesen werden. | Error 4th Heatpump - The specific error code can be read out at the display of the heatpump with address 4. | Défaut - 4e thermopompe - Le message d’erreur spécifique peut être lu à l’écran de la thermopompe avec l’adresse 4. | Anomalia 4° pompa di calore - Il messaggio di errore specifico può essere letto sul display della pompa di calore con l'indirizzo 4. | Storing 4. Warmtepomp - De specifieke foutmelding kan op het display van de warmtepomp met adres 4 worden afgelezen.
7222 | messageerror_t | Offener Kontakt - Temperaturfühler Vorlauf Kollektorkreis | Open circuit - collector circuit flow temp. sensor | Contact ouvert - sonde temp. arrivée circuit collecteur | Contatto aperto - Sonda temp. mandata circuito collettori | Open contact - temp.sensor toevoer collectorcircuit | Otwarty styk - czujnik temp. na zasilaniu obiegu kolektora | Otevřený kontakt - teplotní čidlo náběhu okruhu kolektorů
7223 | messageerror_t | Kurzschluss - Temp.fühler Vorlauf Kollektorkreis | Short circuit - temp. sensor flow collector circuit | Court-circuit - sonde temp. arrivée circuit collecteur | Cortocircuito - Sonda temp. mandata circuito collettori | Kortsluiting - temp.sensor toevoer collectorcircuit | Zwarcie - czujnik temp. na zasilaniu obiegu kolektora | Zkrat - čidlo teploty náběhu okruhu kolektoru
7224 | messageerror_t | Offener Kontakt -Temperaturfühler Rücklauf Kollektorkreis | Open contact - temp. sensor return collector circuit | Contact ouvert - sonde temp. retour circuit collecteur | Contatto aperto - Sonda temp. ritorno circuito collettori | Open contact - temp. voeler retour collectorkring | Otwarty styk - czujnik temp. na powrocie obiegu kolektora | Otevřený kontakt - teplotní čidlo zpětného vedení okruhu kolektorů
7225 | messageerror_t | Kurzschluss - Temperaturfühler Rücklauf Kollektorkreis | Short circuit - temp. sensor return collector circuit | Court-circuit - sonde temp. retour circuit collecteur | Cortocircuito - Sonda temp. ritorno circuito collettori | Kortsluiting - temp. voeler retour collectorkring | Zwarcie - czujnik temp. na powrocie obiegu kolektora | Zkrat - teplotní čidlo zpětného vedení okruhu kolektorů
7226 | messageerror_t | Störung 5. Wärmepumpe - Die spezifische Fehlermeldung kann am Display der Wärmepumpe mit der Adresse 5 abgelesen werden. | Error 5th Heatpump - The specific error code can be read out at the display of the heatpump with address 5. | Défaut - 5e thermopompe - Le message d’erreur spécifique peut être lu à l’écran de la thermopompe avec l’adresse 5. | Anomalia 5° pompa di calore - Il messaggio di errore specifico può essere letto sul display della pompa di calore con l'indirizzo 5. | Storing 5. Warmtepomp - De specifieke foutmelding kan op het display van de warmtepomp met adres 5 worden afgelezen.
7227 | messageerror_t | Störung 6. Wärmepumpe - Die spezifische Fehlermeldung kann am Display der Wärmepumpe mit der Adresse 6 abgelesen werden. | Error 6th Heatpump - The specific error code can be read out at the display of the heatpump with address 6. | Défaut - 6e thermopompe - Le message d’erreur spécifique peut être lu à l’écran de la thermopompe avec l’adresse 6. | Anomalia 6° pompa di calore - Il messaggio di errore specifico può essere letto sul display della pompa di calore con l'indirizzo 6. | Storing 6. Warmtepomp - De specifieke foutmelding kan op het display van de warmtepomp met adres 6 worden afgelezen.
7228 | messageerror_t | Offener Offener Kontakt - Fühler Vorlauftemp. | Open contact - forward flow temperature | Contact ouvert - Sonde de temp. aller | Contatto aperto - Sonda temp. mandata | Open contact - voeler vertrek |  | Otevřený kontakt - čidlo teploty v náběhu
7229 | messageerror_t | Kurzschluss Kontakt - Fühler Vorlauftemp. | Short circuit contact - sensor flow temp. | Contact de court-circuit - Sonde de temp. aller | Cortocircuito contatto - Sonda temp. mandata | Kortsluiting - voeler vertrek |  | Zkrat kontaktu - čidlo teploty v náběhu
7230 | messageerror_t | Störung 7. Wärmepumpe - Die spezifische Fehlermeldung kann am Display der Wärmepumpe mit der Adresse 7 abgelesen werden. | Error 7th Heatpump - The specific error code can be read out at the display of the heatpump with address 7. | Défaut - 7e thermopompe - Le message d’erreur spécifique peut être lu à l’écran de la thermopompe avec l’adresse 7. | Anomalia 7° pompa di calore - Il messaggio di errore specifico può essere letto sul display della pompa di calore con l'indirizzo 7. | Storing 7. Warmtepomp - De specifieke foutmelding kan op het display van de warmtepomp met adres 7 worden afgelezen.
7231 | messageerror_t | Der Einfrierschutz des Wärmetauschers der Wärmepumpe wurde durch eine zu niedrige Vorlauftemperatur ausgelöst. Nach Behebung der Fehlerursache muss der Fehler unter (Experte/Einstellungen/Wärmepumpe/Grundeinstellungen) zurückgesetzt und ggf. die Außeneinheit spannungsfrei geschaltet werden. | The freeze protection of the heat pumps heat exchanger has been activated by a flow temperature below the minimal temperature. Please reset the error under (expert/settings/heatpump/general settings) and restart the outdoor unit after eliminating the root cause. | La protection anti-gel de l'échangeur de chaleur de la thermopompe a été déclenchée sous l'effet d'une température aller trop faible. Une fois la cause de l'erreur résolue, l’erreur doit être réinitialisée sous (Experts/Paramètres/Thermopompe/Paramètres de base) et au besoin l’unité extérieure doit être mise hors tension. | Protezione antigelo | De bevriezingsbeveiliging van de warmtewisselaar van de warmtepomp werd door een vertrektemp. Kleiner dan 10°C geactiveerd. Na het op lossen van het probleem moet de regelaar gereset worden. |  | Ochrana proti zamrznutí tepelného výměníku tepelného čerpadla byla spuštěna v důsledku teploty v náběhu menší než 10 °C. Po odstranění příčiny poruchy je nutné systém resetovat vypnutím a opětným zapnutím regulátoru.
7232 | messageerror_t | Störung 8. Wärmepumpe - Die spezifische Fehlermeldung kann am Display der Wärmepumpe mit der Adresse 8 abgelesen werden. | Error 8th Heatpump - The specific error code can be read out at the display of the heatpump with address 8. | Défaut - 8e thermopompe - Le message d’erreur spécifique peut être lu à l’écran de la thermopompe avec l’adresse 8. | Anomalia 8° pompa di calore - Il messaggio di errore specifico può essere letto sul display della pompa di calore con l'indirizzo 8. | Storing 8. Warmtepomp - De specifieke foutmelding kan op het display van de warmtepomp met adres 8 worden afgelezen.
7233 | messageerror_t | Störung 9. Wärmepumpe - Die spezifische Fehlermeldung kann am Display der Wärmepumpe mit der Adresse 9 abgelesen werden. | Error 9th Heatpump - The specific error code can be read out at the display of the heatpump with address 9. | Défaut - 9e thermopompe - Le message d’erreur spécifique peut être lu à l’écran de la thermopompe avec l’adresse 9. | Anomalia 9° pompa di calore - Il messaggio di errore specifico può essere letto sul display della pompa di calore con l'indirizzo 9. | Storing 9. Warmtepomp - De specifieke foutmelding kan op het display van de warmtepomp met adres 9 worden afgelezen.
7234 | messageerror_t | Störung 10. Wärmepumpe - Die spezifische Fehlermeldung kann am Display der Wärmepumpe mit der Adresse 10 abgelesen werden. | Error 10th Heatpump - The specific error code can be read out at the display of the heatpump with address 10. | Défaut - 10e thermopompe - Le message d’erreur spécifique peut être lu à l’écran de la thermopompe avec l’adresse 10. | Anomalia 10° pompa di calore - Il messaggio di errore specifico può essere letto sul display della pompa di calore con l'indirizzo 10. | Storing 10. Warmtepomp - De specifieke foutmelding kan op het display van de warmtepomp met adres 10 worden afgelezen.
7235 | messageerror_t | Störung Kommunikation - 3. Wärmepumpe | Communication Fault - 3rd Heatpump | Défaut de communication - 3e Thermopompe | Anomalia comunicazione - 3° pompa di calore | Storing communicatie - 3e Warmtepomp
7236 | messageerror_t | Offener Kontakt - Fühler gemischter Kreis Vorlauftemperatur | Open contact - mixed circuit run-in temperature | Contact ouvert - Sonde de température aller du circuit mixte | Contatto aperto - Sonda circuito di riscaldamento misto temperatura mandata | Open contact - voeler gem. verwarmingskring vertrektemp. |  | Otevřený kontakt - čidlo směšovaného topného okruhu - teplota náběhu
7237 | messageerror_t | Kurzschluss - Fühler gemischter Kreis Vorlauftemperatur | Short circuit - mixed circuit flow temp. | Court-circuit - Sonde de température aller du circuit mixte | Cortocircuito - Sonda circuito di riscaldamento misto temperatura mandata | Kortsluiting - voeler gem. verwarmingskring vertrektemp. |  | Zkrat - čidlo směšovaného topného okruhu - teplota náběhu
7238 | messageerror_t | Offener Kontakt - Fühler gemischter Kreis Rücklauftemperatur | Open contact - mixed circuit return temperature | Contact ouvert - Sonde de température retour du circuit mixte | Contatto aperto - Sonda circuito di riscaldamento misto temperatura di ritorno | Open contact - voeler gem. verwarmingskring retourtemp. |  | Otevřený kontakt - čidlo směšovaný topný okruh teplota zpětného vedení
7239 | messageerror_t | Kurzschluss - Fühler gemischter Kreis Rücklauftemperatur | Short circuit - mixed circuit return temperature | Court-circuit - Sonde de température retour du circuit mixte | Cortocircuito - Sonda circuito di riscaldamento misto temperatura di ritorno | Kortsluiting - voeler gem. verwarmingskring retourtemp. |  | Zkrat - čidlo směšovaného topného okruhu pro teplotu zpětného vedení
7240 | messageerror_t | Verbindung zur KNX IP Schnittstelle verloren | KNX IP interface connection lost | Connexion perdue à l’interface KNX IP | L'interfaccia KONNEX e la pompa di calore hanno perso la connessione. Verificare i collegamenti. | Verbinding met KNX IP interface onderbroken |  | Spojení s rozhraním KNX IP ztraceno
7241 | messageerror_t | Die Temperaturdifferenz bei aktivem Wärmeerzeuger ist nicht plausibel. | negative temperature difference | Une différence de température n'est pas plausible lorsque le générateur de chaleur est actif. | Differenza di temperatura negativa | Negatieve temp. verschil |  | Rozdíl teplot při aktivním zdroji tepla není plauzibilní.
7242 | messageerror_t | Störung Kommunikation - 4. Wärmepumpe | Communication Fault - 4th Heatpump | Défaut de communication - 4e Thermopompe | Anomalia comunicazione - 4° pompa di calore | Storing communicatie - 4e Warmtepomp
7243 | messageerror_t | Störung Kommunikation - 5. Wärmepumpe | Communication Fault - 5th Heatpump | Défaut de communication - 5e Thermopompe | Anomalia comunicazione - 5° pompa di calore | Storing communicatie - 5e Warmtepomp
7244 | messageerror_t | Störung Kommunikation - 6. Wärmepumpe | Communication Fault - 6th Heatpump | Défaut de communication - 6e Thermopompe | Anomalia comunicazione - 6° pompa di calore | Storing communicatie - 6e Warmtepomp
7245 | messageerror_t | Der KNX-Tunnel mit der im Regler eingestellten physikalischen Adresse (PA des SMT) ist bereits durch ein anderes KNXnet/IP Gerät (z.B: ETS PC) belegt oder ist auf der Schnittstelle nicht vorhanden. | The tunnel which matches the controller Setting (IA of SMT) is blocked by another device (e.g. ETS PC) or does not exist on the interface. | Le tunnel KNX présentant l’adresse physique définie dans le régulateur (PA du SMT) est déjà occupé par un autre appareil KNXnet/IP (par exemple : PC ETS) ou n’est pas disponible sur l’interface. | Il tunnel KNX con l'indirizzo fisico (PA dell'SMT) impostato nel controllore è già occupato da un altro dispositivo KNXnet/IP (per es.: ETS PC) o non è disponibile sull'interfaccia. | De KNX-tunnel met het in de regelaar ingestelde fysieke adres (PA van de SMT) is reeds door een ander KNXnet/IP-apparaat (bijv.: ETS PC) bezet of is niet beschikbaar op de interface.
7246 | messageerror_t | Der Kompressor ist wegen einer Niederdruck Störung gesperrt. | Low pressure | Le compresseur est bloqué en raison d'un défaut de basse pression. | Bassa Pressione, riavviare la pompa di calore. Se il problema persiste contattare il servizio di assistenza tecnica | Onderdruk, de compressor is gestopt. |  | Nízký tlak. Kompresor je krátkodobě blokován.
7247 | messageerror_t | Device Offline - Bitte überprüfen Sie die Datenverbindung zwischen Reglerplatine und Inverter. | Device Offline - Please check the communication cable between controller board and Inverter. | Appareil hors ligne - Veuillez vérifier la liaison de données entre la platine du régulateur et l'inverter | Inverter offline | Device Offline - Controleer de dataverbinding tussen regelprint en inverter. |  | Zařízení je offline - zkontrolujte datové spojení mezi deskou regulátoru a invertorem.
7248 | messageerror_t | Das KNXnet/IP Tunneling Protokoll wird von der erkannten KNX Schnittstelle nicht unterstützt. | The detected KNX Interface does not support the KNXnet/IP tunneling protocol. | Le protocole KNXnet/IP Tunneling n’est pas pris en charge par l’interface KNX détectée. | Il protocollo di tunneling KNXnet/IP non è supportato dall'interfaccia KNX rilevata. | Het KNXnet/IP Tunneling protocol wordt door de gedetecteerde KNX interface niet ondersteund.
7249 | messageerror_t | Die physikalische Adresse der erkannten KNXnet/IP Schnittstelle stimmt nicht mit der Parametereinstellung des SMT Reglers überein. | The individual address of the detected KNXnet/IP Interface does not match the parameter setting of SMT controller. | L’adresse physique de l’interface KNXnet/IP détectée ne correspond pas à la configuration du régulateur SMT. | L'indirizzo fisico dell'interfaccia KNXnet/IP rilevata non corrisponde alla parametrizzazione del regolatore SMT. | Het fysieke adres van de erkende KNXnet/IP interface komt niet overeen met de parameterinstelling van de SMT-regelaar.
7250 | messageerror_t | Der minimale Volumenstrom der Wärmepumpe wurde einer Abtauung oder im Kühlbetrieb unterschritten. Nach Behebung der Fehlerursache muss der Fehler unter (Experte/Einstellungen/Wärmepumpe/Grundeinstellungen) zurückgesetzt und ggf. die Außeneinheit spannungsfrei geschaltet werden. | The minimum heat pump flow rate was too low during defrosting or cooling operation. Please reset the error under (expert/settings/heatpump/general settings) and restart the outdoor unit after eliminating the root cause. | Le débit volumique minimal de la thermopompe n'a pas été atteint pendant un dégivrage ou en mode de refroidissement. Une fois la cause de l'erreur résolue, l’erreur doit être réinitialisée sous (Experts/Paramètres/Thermopompe/Paramètres de base) et au besoin l’unité extérieure doit être mise hors tension. | Non è stata raggiunta la portata minima della pompa di calore (defrosting or cooling). | De minimale volumestroom van de warmtepomp werd tijdens het ontdooien of koelen niet bereikt. Na het oplossen van het probleem moet de regelaar terug worden gereset. |  | Nebyl dosažen minimální objemový průtok tepelného čerpadla (defrosting or cooling).
7251 | messageerror_t | Der minimale Volumenstrom der Wärmepumpe wurde einer Abtauung oder im Kühlbetrieb unterschritten. Nach Behebung der Fehlerursache muss der Fehler unter (Experte/Einstellungen/Wärmepumpe/Grundeinstellungen) zurückgesetzt und ggf. die Außeneinheit spannungsfrei geschaltet werden. | The minimum heat pump flow rate was too low during defrosting or cooling operation. Please reset the error under (expert/settings/heatpump/general settings) and restart the outdoor unit after eliminating the root cause. | Le débit volumique minimal de la thermopompe n'a pas été atteint pendant un dégivrage ou en mode de refroidissement. Une fois la cause de l'erreur résolue, l’erreur doit être réinitialisée sous (Experts/Paramètres/Thermopompe/Paramètres de base) et au besoin l’unité extérieure doit être mise hors tension. | Non è stata raggiunta la portata minima della pompa di calore (defrosting or cooling). | De minimale volumestroom van de warmtepomp werd tijdens het ontdooien of koelen niet bereikt. Na het oplossen van het probleem moet de regelaar terug worden gereset. |  | Nebyl dosažen minimální objemový průtok tepelného čerpadla (defrosting or cooling).
7252 | messageerror_t | Wärmepumpe Sammelstörmeldung - 1. Wärmepumpe | Heat pump alarm | Message d'erreur de la thermopompe | Allarme pompa di calore | Warmtepomp stoormelding |  | Poruchové hlášení pro tepelné čerpadlo
7253 | messageerror_t | Wärmepumpe Sammelstörmeldung - 2. Wärmepumpe | Heat pump alarm | Message d'erreur de la thermopompe | Allarme pompa di calore | Warmtepomp stoormelding |  | Poruchové hlášení pro tepelné čerpadlo
7254 | messageerror_t | Genereller Inverter Fehler - Bitte kontaktieren Sie einen autorisierten Servicetechniker. | General inverter error - Please contact an authorized service technician. | Erreur générale de l'inverter - Veuillez contacter un technicien de service agréé. | Errore generale inverter - Contattare servizio di assistenza tecnica | Algemene inverter fout - Neem contact op met een geautorisserde servicemonteur. |  | Všeobecné závada invertoru. Kontaktujte prosím autorizované servisní techniky.
7255 | messageerror_t | EEPROM Fehler. Bitte kontaktieren Sie einen autorisierten Service Techniker. | EEPROM error. Please contact an authorised Service technican. | Erreur EEPROM. Veuillez contacter un technicien de service agréé. | Errore EEPROM - Contattare servizio di assistenza tecnica | EEPROM fout. Neem contact op met een geautorisserde servicemonteur. |  | Závada EEPROM. Kontaktujte prosím autorizované servisní techniky.
7256 | messageerror_t | Envelope Fehler - Der Kompressor arbeitet außerhalb der programmierten Kurve. Bitte kontaktieren Sie einen autorisierten Servicetechniker. | Envelope error - The compressor is running outside the envelope. If this error remains please contact an authorized service technician. | Erreur Envelope - Le compresseur fonctionne hors de la courbe programmée. Veuillez contacter un technicien de service agréé. | Errore inviluppo - Riavviare la pompa di calore, se il problema persiste contattare servizio di assistenza tecnica | Envelope fout - de compressor werkt buiten de ingeprogrammeerde instellingskurve, neem contact op met een geautoriseerde servicemonteur. |  | Chyba obálky - kompresor pracuje mimo naprogramované křivky. Kontaktujte prosím autorizovaného servisního technika.
7257 | messageerror_t | Der Kompressor ist durch eine Störung des Lüfters gesperrt. | The compressor is blocked due to fan overload. | Le compresseur est bloqué par une surcharge de l'aérateur. | Sovraccarico ventilatore - Riavviare la pompa di calore, se il problema persiste contattare servizio di assistenza tecnica | De compressor is door een overbelasting van de ventilator geblokkeerd. |  | Kompresor je blokován v důsledku přetížení ventilátoru.
7258 | messageerror_t | Maximale Heißgastemperatur - Der Kompressor ist durch das Erreichen der maximalen Heißgastemperatur gesperrt. | The compressor is blocked for achieving the maximum discharge temperature. | Température maximale du gaz chaud - Le compresseur se bloque lorsque la température maximale du gaz chaud est atteinte. | Max. temperatura scarico | Maximale koelmiddeltemperatuur, De compressor is door het bereiken van de maximale koelmiddeltemperatuur geblokkeerd. |  | Maximální teplota horkých plynů - kompresor je blokován v důsledku dosažením maximální teploty horkých plynů.
7259 | messageerror_t | Hochdruck Störung. Tritt dieser Fehler häufiger auf, kontaktieren Sie einen autorisierten Servicetechniker. | High pressure. If this error remains, please contact an authorized service technician. | Défaut de haute pression. Si cette erreur se répète souvent, veuillez contacter un technicien de service agréé. | Alta Pressione, riavviare la pompa di calore. Se il problema persiste contattare il servizio di assistenza tecnica | Hogedrukstoring . Treed deze fout vaker op, neem dan contact op met een geautoriseerde servicemonteur. |  | Porucha vysokého tlaku. Pokud k této chybě dochází často, obraťte se na autorizovaného servisního technika.
7260 | messageerror_t | Der Kompressor ist wegen einer Hochdruck Störung gesperrt. | Compressor is blocked because of 'High pressure error'. | Le compresseur est bloqué en raison d'un défaut de haute pression. | Alta Pressione, riavviare la pompa di calore. Se il problema persiste contattare il servizio di assistenza tecnica | De compressor is door een hogedrukstoring geblokkeerd. |  | Kompresor je blokován v důsledku poruchy snímače vysokého tlaku.
7261 | messageerror_t | Fehler Sensor B1 - Bitte überprüfen Sie den Sensor und den Anschluss an der Inverterplatine. | Error probe B1 - Please check the probe B1 and the connection at the inverter board. | Erreur du capteur B1 - Veuillez contrôler le capteur et le raccordement à la platine de l'inverter. | Errore sonda B1 | Fout Sensor B1 - Controleer de sensor en de aansluiting op de inverterprint. |  | Závada senzoru B1 - překontrolujte prosím senzor a přípojku na desce invertoru.
7262 | messageerror_t | Fehler Außentemperatursensor - Bitte überprüfen Sie den Außentemperatursensor der Inverterplatine und dessen Anschluß. | Error outdoor tempreature sensor - Please check the outdoor temperature sensor of the inverter board and its connection. | Erreur capteur de température extérieure. Veuillez vérifier le capteur de température extérieure de la platine de l'inverter et son branchement. | Errore sensore di temperatura esterna - Controllare il sensore di temperatura esterna della scheda dell'inverter e il suo collegamento. | Fout buitentemperatuursensor - Controleer de buitentemperatuursensor van de inverterprintplaat en de bijbehorende aansluiting.
7263 | messageerror_t | Fehler Sole Austrittstemp. Sensor - Bitte überprüfen Sie den Sole Austrittstemperatur Sensor der Inverterplatine und dessen Anschluß. | Error brine outlet sensor - Please check brine outlet sensor and the connection at the inverter board. | Erreur temp. de sortie saumure Capteur - Veuillez vérifier le capteur de température de sortie saumure de la platine de l'inverter et son branchement. | Errore salamoia temp. uscita Sensore - Controllare il sensore di temperatura di uscita della salamoia dell'inverter e il suo collegamento. | Fout sole uitgangstemp. Sensor - Controleer de sole uitgangstemperatuursensor van de inverterprintplaat en de bijbehorende aansluiting.
7264 | messageerror_t | Fehler Eintrittstemperatur Sensor - Bitte überprüfen Sie den Eintrittstemperatur Sensor der Inverterplatine und dessen Anschluß. | Error inlet temperature sensor - Please check the inlet temperature sensor of the inverter board and its connection. | Erreur du capteur de température d'entrée. Veuillez vérifier le capteur de température d’entrée de la platine de l'inverter et son branchement. | Errore temperatura di ingresso sensore - Controllare il sensore di temperatura di uscita della scheda dell'inverter e il suo collegamento. | Fout ingangstemperatuursensor - Controleer de ingangstemperatuursensor van de inverterprintplaat en de bijbehorende aansluiting.
7265 | messageerror_t | Fehler Sensor B5 - Bitte überprüfen Sie Sensor B5 und den Anschluß auf der Inverterplatine. | Error probe B5 - Please check probe B5 and the connection at the inverter board. | Erreur du capteur B5 - Veuillez contrôler le capteur B5 et le raccordement à la platine de l'inverter. | Errore sonda B5 | Fout Sensor B5- Controleer de sensor en de aansluiting op de inverterprint. |  | Závada senzoru B5 - překontrolujte prosím senzor B5 a přípojku na desce invertoru.
7266 | messageerror_t | Fehler Sensor B6 - Bitte überprüfen Sie Sensor B6 und den Anschluß auf der Inverterplatine. | Error probe B6 - Please check probe B6 and the connection at the inverter board. | Erreur du capteur B6 - Veuillez contrôler le capteur B6 et le raccordement à la platine de l'inverter. | Errore sonda B6 | Fout Sensor B6 - Controleer de sensor en de aansluiting op de inverterprint. |  | Závada senzoru B6 - překontrolujte prosím senzor B6 a přípojku na desce invertoru.
7267 | messageerror_t | Fehler Austrittstemperatur Sensor - Bitte überprüfen Sie den Austrittstemperatur Sensor der Inverterplatine und dessen Anschluß. | Error outlet temperature sensor - Please check the outlet temperature sensor of the inverter board and its connection. | Erreur du capteur de température de sortie. Veuillez vérifier le capteur de température de sortie de la platine de l'inverter et son branchement. | Errore temperatura di uscita sensore - Controllare il sensore di temperatura di uscita della scheda dell'inverter e il suo collegamento. | Fout uitgangstemperatuursensor - Controleer de uitgangstemperatuursensor van de inverterprintplaat en de bijbehorende aansluiting.
7268 | messageerror_t | Fehler Sensor B8 - Bitte überprüfen Sie Sensor B8 und den Anschluß auf der Inverterplatine. | Error probe B8 - Please check probe B8 and the connection at the inverter board. | Erreur du capteur B8 - Veuillez contrôler le capteur B8 et le raccordement à la platine de l'inverter. | Errore sonda B8 | Fout Sensor B8 - Controleer de sensor en de aansluiting op de inverterprint. |  | Závada senzoru B8 - překontrolujte prosím senzor B8 a přípojku na desce invertoru.
7269 | messageerror_t | Fehler Heißgastemperatur Sensor - Bitte überprüfen Sie den Heißgastemperatur Sensor der Inverterplatine und dessen Anschluß. | Error discharge temperature sensor - Please check the discharge temperature sensor of the inverter board and its connection. | Erreur du capteur de température de gaz chaud. Veuillez vérifier le capteur de température de gaz chaud de la platine de l'inverter et son branchement. | Errore temperatura del gas caldo sensore - Controllare il sensore di temperatura del gas caldo della scheda dell'inverter e il suo collegamento. | Fout heetgastemperatuursensor - Controleer de heetgastemperatuursensor van de inverterprintplaat en de bijbehorende aansluiting.
7270 | messageerror_t | Fehler Sauggastemperatur Sensor - Bitte überprüfen Sie den Sauggastemperatur Sensor der Inverterplatine und dessen Anschluß. | Error suction temperature sensor - Please check the suction temperature sensor of the inverter board and its connection. | Erreur du capteur de température de gaz d’aspiration. Veuillez vérifier le capteur de température de gaz d’aspiration de la platine de l'inverter et son branchement. | Errore temperatura del gas di aspirazione sensore - Controllare il sensore di temperatura del gas di aspirazione della scheda dell'inverter e il suo collegamento. | Fout zuiggastemperatuursensor - Controleer de zuiggastemperatuursensor van de inverterprintplaat en de bijbehorende aansluiting.
7271 | messageerror_t | Fehler Hochdruck Sensor - Bitte überprüfen Sie den Hochdruck Sensor der Inverterplatine und dessen Anschluß. | Error high pressure sensor - Please check the high pressure sensor of the inverter board and its connection. | Erreur du capteur de haute pression. Veuillez vérifier le capteur de haute pression de la platine de l'inverter et son branchement. | Errore alta pressione sensore - Controllare il sensore di alta pressione della scheda dell'inverter e il suo collegamento. | Fout hogedruksensor - Controleer de hogedruksensor van de inverterprintplaat en de bijbehorende aansluiting.
7272 | messageerror_t | Fehler Niederdruck Sensor - Bitte überprüfen Sie den Niederdruck Sensor der Inverterplatine und dessen Anschluß. | Error low pressure sensor - Please check the low pressure sensor of the inverter board and its connection. | Erreur du capteur de basse pression. Veuillez vérifier le capteur de basse pression de la platine de l'inverter et son branchement. | Errore bassa pressione sensore - Controllare il sensore di bassa pressione della scheda dell'inverter e il suo collegamento. | Fout lagedruksensor - Controleer de lagedruksensor van de inverterprintplaat en de bijbehorende aansluiting.
7273 | messageerror_t | Kommunikationsfehler zwischen Com-Kit und Außenmodul. F1/F2 verdreht oder Kabelbruch. | Communication error in indoor unit. It displays when the indoor unit receives no data from the outdoor unit. | Erreur de communication entre Com-Kit et le module extérieur. F1/F2 tordu ou rupture de câble. | Errore di comunicazione. Contattare servizio assistenza tecnica. | Communicatiefout tussen de Com-Kit en buitendeel. F1/F2 verwisselt of kabelbreuk. |  | Chyba komunikace mezi Com-Kit a externím modulem. F1/F2 prohozeno nebo zlomený kabel.
7274 | messageerror_t | Kompressor wurde durch ein Notstop Signal gestoppt. Nach Behebung der Fehlerursache sind Innen- und Außenmodul zum Fehlerreset neu zu starten. | emergency stop (forced Off) signal. Please restart the indoor and outdoor unit after eliminating the root cause. | Le compresseur a été arrêté par un signal d'arrêt d'urgence. Une fois la cause de l'erreur résolue, les modules interne et externe doivent être redémarrés afin de réinitialiser l'erreur. | Arresto emergenza. Riavviare la pompa di calore, se il problema persiste contattare servizio di assistenza tecnica | Compressor noodstopsignaal geactiveerd, na oplossen storing kunnen binnen- en buitendeel na reset weer opgestart worden. |  | Kompresor byl zastaven signálem nouzového zastavení. Po odstranění poruchy je nutné pro reset poruchy znovu nastartovat vnitřní a vnější modul.
7275 | messageerror_t | Kurzschluss oder offener Kontakt - Fühler Umgebungslufttemperatur Außenmodul. | Ambient air temperature sensor of outdoor unit has a failure. | Court-circuit ou contact ouvert - Sonde de température de l'air ambiant | Sonda aria esterna WKF guasta. Contattare servizio di assistenza tecnica | Kortsluiting of open contact - voeler omgevngstemperatuur hoofdprint buitendeel |  | Zkrat nebo otevřený kontakt - snímač teploty okolního vzduchu
7276 | messageerror_t | Aufgrund des geänderten Systems (Einstellung / Kodierwiderstand) ist ein Neustart des Reglers erforderlich - ca. 10 Sekunden von der Spannungsversorgung trennen. | As the system has been changed (setting/code resistance), the controller needs to be restarted. First disconnect it from the mains supply for approx. 10 seconds | En raison de la modification du système (réglage/résistance de codage), un redémarrage du régulateur est nécessaire - coupez l'alimentation en tension pendant env. 10 secondes. | A causa della modifica al sistema (impostazione/resistenza di codifica) è necessario riavviare il regolatore - staccarlo per ca. 10 secondi dall_alimentazione di tensione. | Door een wijziging in het systeem (instelling /codeerweerstand) is een herstart nodig. - ca. 10 seconden stroomloos schakelen. | Z powodu zmiany w systemie (ustawienie/rezystor koduj&#261;cy) konieczne jest ponowne uruchomienie regulatora - od&#322;&#261;czy&#263; od zasilania elektrycznego na ok. 10 sekund. | Na základě změněného systému (nastavení / kódovací rezistor) je potřebný restart regulátoru - cca 10 sekund před
7277 | messageerror_t | Störung Kommunikation - 7. Wärmepumpe | Communication Fault - 7th Heatpump | Défaut de communication - 7e Thermopompe | Anomalia comunicazione - 7° pompa di calore | Storing communicatie - 7e Warmtepomp
7278 | messageerror_t | Der Kompressor ist durch eine zu geringe Überhitzung gesperrt. | The compressor is blocked due to low superheat. | Le compresseur est bloqué par une surchauffe trop faible. | Compressore arrestato a causa di un basso valore di surriscaldamento. | De compressor is door een geringe overtemperatuur geblokkeerd. |  | Kompresor je blokován nízkým přehřátím.
7279 | messageerror_t | Störung Kommunikation - 8. Wärmepumpe | Communication Fault - 8th Heatpump | Défaut de communication - 8e Thermopompe | Anomalia comunicazione - 8° pompa di calore | Storing communicatie - 8e Warmtepomp
7280 | messageerror_t | Störung Kommunikation - 9. Wärmepumpe | Communication Fault - 9th Heatpump | Défaut de communication - 9e Thermopompe | Anomalia comunicazione - 9° pompa di calore | Storing communicatie - 9e Warmtepomp
7281 | messageerror_t | Störung Kommunikation - 10. Wärmepumpe | Communication Fault - 10th Heatpump | Défaut de communication - 10e Thermopompe | Anomalia comunicazione - 10° pompa di calore | Storing communicatie - 10e Warmtepomp
7282 | messageerror_t | Die Druckdifferenz im Kältekreis ist zu niedrig. | The pressure differential in the refrigerant circuit is too low. | La différence de pression dans le circuit frigorifique est trop faible. | La differenza di pressione nel circuito refrigerante è troppo bassa. | Het drukverschil in het koelcircuit is te laag.
7283 | messageerror_t | Offener Kontakt - Fühler interne Rücklauftemperatur | Open contact - HGD return temp. | Contact ouvert - Sonde de température retour interne | Sonda ritorno scollegata | Open contact - voeler verw. retourtemp. |  | Otevřený kontakt - čidlo pro teplotu zpětného vedení zdroje tepla
7284 | messageerror_t | Kurzschluss - Fühler interne Rücklauftemperatur | Short circuit - HGD return temp. | Court-circuit - Sonde de température retour interne | Sonda ritorno guasta | Kortsluiting - voeler verw. retourtemp. |  | Zkrat - čidlo pro teplotu zpětného vedení zdroje tepla
7285 | messageerror_t | Der Kompressor ist aufgrund einer zu niedrigen Sauggas Temperatur gesperrt. | The comressor is blocked due to low suction temperature. | Le compresseur est bloqué par une température de gaz d'aspiration trop faible. | Bassa temperatura aspirazione | De compressor is wegens een te lage zuiggastemperatuur geblokkeerd. |  | Kompresor je blokován v důsledku příliš nízké teploty nasávaného plynu.
7286 | messageerror_t | Anhand des Kodier-Widerstandes an Klemme Rc konnte keine eindeutige Gerätekennung zugeordnet werden. | Based on the connected resistor at connector Rc it was not possible to detect the device type. | En raison de la résistance de codage au niveau de la borne Rc, aucun identifiant d'appareil unique n'a pu être affecté. | Dalla resistenza di codifica al morsetto Rc non è stato possibile associare un identificativo univoco dell'apparecchio. | Aan de hand van de coderingsweerstand op klem Rc kon geen duidelijke herkenning van het apparaat plaatsvinden. |  | Na základě kódovacího rezistoru na svorkách Rc nelze přiřadit jednoznačnou identifikaci zařízení.
7287 | messageerror_t | Der Kompressor ist wegen einer zu niedrigen Verdampfungstemperatur gesperrt. | The compressor is blocked due to a low evapration temperature. | Le compresseur est bloqué en raison d'une température d'évaporation trop faible. | Bassa temperatura evaporazione | De compressor is wegens een te lage verdanmpingstemperatuur geblokkeerd. |  | Kompresor je blokován v důsledku příliš nízké teploty odpařování.
7288 | messageerror_t | Der Kompressor ist gesperrt aufgrund von einer zu hohen Verdampfungstemperatur. | The compressor is blocked due to a high Evaporation temperature. | Le compresseur est bloqué en raison d'une température d'évaporation trop élevée. | Alta temperatura evaporazione | De compressor is wegens een te hoge verdanmpingstemperatuur geblokkeerd. |  | Kompresor je blokován v důsledku příliš vysoké teploty odpařování.
7289 | messageerror_t | Der Kompressor ist aufgrund von einer zu hohen Kondensationstemperatur gesperrt. | The compressor is blocked due to a high condensing temperature. | Le compresseur est bloqué en raison d'une température de condensation trop élevée. | Alta temperatura condensazione | De compressor is wegens een te lage condensatietemperatuur geblokkeerd. |  | Kompresor je blokován v důsledku příliš vysoké teploty kondenzace.
7290 | messageerror_t | Die Kommunikation zwischen Innen- und Außenmodul ist unterbrochen. Überprüfen Sie die Kommunikationsleitung und die Spannungsversorgung der Außeneinheit. | Communication between indoor and outdoor unit is broken. Please check the communication cable and power supply of the outdoor unit. | Erreur de communication entre Com-Kit et le module extérieur. F1/F2 tordu ou rupture de câble. | Errore di comunicazione. Contattare servizio assistenza tecnica. | Communicatiefout tussen Com-Kit en buitendeel . F1/F2 verwisselt of kabelbreuk. |  | Chyba komunikace mezi Com-Kit a externím modulem. F1/F2 prohozeno nebo zlomený kabel.
7291 | messageerror_t | Kommunikationsstörung zwischen Innen- und Außenmodul | Communication fault between indoor and outdoor unit | Erreur de communication entre Com-Kit et le module extérieur - L'établissement de la liaison a échoué ou le platine ne présente pas la bonne version | Errore di comunicazione (between indoor and outdoor unit) | Communicatiefout tussen indoor en utdoor unit |  | Chyba komunikace mezi vnitřní jednotka a externím modulem
7292 | messageerror_t | Kurzschluss oder offener Kontakt - Fühler Verdampfertemperatur Hauptplatine Außenmodul CN43 Pin 3&4 | Cond_out temperature sensor of main outdoor unit. (Open or Short) - CN43 pin 3&4 of main PCB | Court-circuit ou contact ouvert - Sonde de température de l'évaporateur Platine principale du module extérieur CN43 broches 3&4 | Sonda aria esterna WKF guasta. Contattare servizio di assistenza tecnica | Kortsluiting of open contact - voeler verdampingstemperatuur hoofdprint buitendeel CN43 Pin 3&4 |  | Zkrat nebo otevřený kontakt - snímač teploty odpařování, hlavní deska vnějšího modulu CN43 piny 3 a 4
7293 | messageerror_t | Kurzschluss oder offener Kontakt - Fühler Heißgastemperatur Hauptplatine Außenmodul | Compressor discharge temperature sensor (Open or Short) | Court-circuit ou contact ouvert - Sonde de température du gaz chaud | Sonda temp. Scarico guasta. Contattare servizio di assistenza tecnica | Kortsluiting of open contact - voeler koelmiddeltemperatuur hoofdprint buitendeel |  | Zkrat nebo otevřený kontakt - snímač teploty horkých plynů
7294 | messageerror_t | Kurzschluss oder offener Kontakt - Fühler Überladungsschutz (OLP) Hauptplatine Außenmodul CN43 Pin 7&8 | OLP temperature sensor. (Open or Short) - CN43 pin 7&8 of main PCB | Court-circuit ou contact ouvert - Sonde de protection contre les surcharges (OLP) Platine principale du module extérieur CN43 broches 7&8 | Sonda OLP giasta. Contattare servizio di assistenza tecnica | Kortsluiting of open contact - voeler over loadprotection (OLP) hoofdprint buitendeel CN43 Pin 7&8 |  | Zkrat nebo otevřený kontakt - snímač ochrany přebíjení (OLP), hlavní deska vnějšího modulu CN43 piny 7 a 8
7295 | messageerror_t | Verdichter wurde durch Überhitzungsschutz gestoppt | Compressor stop by discharge temperature protection control - discharge temperature is overheated | Le compresseur a été arrêté par le dispositif de protection contre les surchauffes | Alta temperatura uscita compressore.Contattare servizio di assistenza tecnica | Compressor is door overtemperatuurbeveiliging gestopt |  | Kompresor se zastavil v důsledku ochrany proti přehřátí
7296 | messageerror_t | Offener Kontakt - 2. gem. Kreis Rücklauftemp. | Open contact - 2nd mixed circuit return temp. | Contact ouvert - 2e circuit mixte Temp. retour | Contattare servizio di assistenza tecnica | Open contact - 2. gemengde verwarmingskring. |  | Otevřený kontakt - 2. směšovaný topný okruh, zpětné vedení
7297 | messageerror_t | Kurzschluss - 2. gem. Kreis Rücklauftemp. | Short circuit - 2nd mixed circuit return temp. | Court-circuit - 2e circuit mixte Temp. retour | Contattare servizio di assistenza tecnica | Kortsluiting - 2. gemengde verwarmingskring retourtemperatuur. |  | Zkrat - 2. směšovaný topný okruh, zpětné vedení
7298 | messageerror_t | Offener Kontakt - 3. gem. Kreis Vorlauftemp. | Open contact - 3rd mixed circuit flow temp. | Contact ouvert - 3e circuit mixte Temp. aller | Contattare servizio di assistenza tecnica | Open contact - 3. gemengde verwarmingkring. |  | Otevřený kontakt - 3. směšovaný topný okruh, teplota v náběhu
7299 | messageerror_t | Kurzschluss - 3. gem. Kreis Vorlauftemp. | Short circuit - 3rd mixed circuit flow temp. | Court-circuit - 3e circuit mixte Temp. aller | Contattare servizio di assistenza tecnica | Kortsluiting - 3. gemengde verwarmingskring vertrektemperatuur. |  | Zkrat - 3. směšovaný topný okruh, teplota v náběhu
7300 | messageerror_t | Offener Kontakt - 3. gem. Kreis Rücklauftemp. | Open contact - 3rd mixed circuit return temp. | Contact ouvert - 3e circuit mixte Temp. retour | Contattare servizio di assistenza tecnica | Open contact - 3. gemengde verwarmingskring |  | Otevřený kontakt - 3. směšovaný topný okruh, zpětné vedení
7301 | messageerror_t | Kurzschluss - 3. gem. Kreis Rücklauftemp. | Short circuit - 3rd mixed circuit return temp. | Court-circuit - 3e circuit mixte Temp. retour | Contattare servizio di assistenza tecnica | Kortsluiting - 3. gemengde verwarmingskring retourtemperatuur |  | Zkrat - 3. směšovaný topný okruh, zpětné vedení
7302 | messageerror_t | Offener kontakt - 4. gem. Kreis Vorlauftemp. | Open contact - 4th mixed circuit flow temp. | Contact ouvert - 4e circuit mixte Temp. aller | Contattare servizio di assistenza tecnica | Open contact - 4. gemengde verwarmingskring. |  | Otevřený kontakt - 4. směšovaný topný okruh, teplota v náběhu
7303 | messageerror_t | Kurzschluss - 4. gem. Kreis Vorlauftemp. | Short circuit - 4th mixed circuit flow temp. | Court-circuit - 4e circuit mixte Temp. aller | Contattare servizio di assistenza tecnica | Kortsluiting - 4. gemengde verwarmingskring vertrektemperatuur |  | Zkrat - 4. směšovaný topný okruh, teplota v náběhu
7304 | messageerror_t | Offener Kontakt - 4. gem. Kreis Rücklauftemp. | Open contact - 4th mixed circuit return temp. | Contact ouvert - 4e circuit mixte Temp. retour | Contattare servizio di assistenza tecnica | Open contact - 4. gemengde verwarmingskring |  | Otevřený kontakt - 4. směšovaný topný okruh, zpětné vedení
7305 | messageerror_t | Kurzschluss - 4. gem. Kreis Rücklauftemp. | Short circuit - 4th mixed circuit return temp. | Court-circuit - 4e circuit mixte Temp. retour | Contattare servizio di assistenza tecnica | Kortsluiting - 4. gemengde verwarmingskring retourtemperatuur. |  | Zkrat - 4. směšovaný topný okruh, zpětné vedení
7306 | messageerror_t | Offener Kontakt - Kältemittel Fühler (I/O 2) | Open contact - Refrigerant sensor (I/O 2) | Contact ouvert - Sonde de frigorigène (I/O 2) | Contattare servizio di assistenza tecnica | Open contact - voeler koelmiddel (I/O 2) |  | Otevřený kontakt - čidlo chladiva (I/O 2)
7307 | messageerror_t | Kurzschluss - Kältemittel Fühler (I/O 2) | Short circuit - Refrigerant sensor (I/O 2) | Court-circuit - Sonde de frigorigène (I/O 2) | Contattare servizio di assistenza tecnica | Kortsluiting - voeler koelmiddel (I/O 2) |  | Zkrat - čidlo chladiva (I/O 2)
7308 | messageerror_t | Schutzfunktion des Transistormoduls (IPM/IGBT) des Inverters hat ausgelöst. | Intelligent power module (IPM/IGBT Module) protection. | Surintensité au niveau du module d'inverter IPM (module de transistor IGBT). | Sovracorrente IGBT. Contattare servizio di assistenza tecnica | Overload invertermodule IPM (IGBT Transistormodule). |  | Nadproud u modulu invertoru IPM (IGBT tranzistorový modulu).
7309 | messageerror_t | Störung Phasenfehler, Ein Außenleiter fehlt am Frequenzumrichter (kann nur bei WKF 180 auftreten - sonst. Version der Hauptplatine prüfen) | Reverse phase or phase open. (Wiring of outdoor unit, R-S-T-N) | Défaut erreur de phase, un conducteur extérieur est manquant au niveau du convertisseur de fréquence (uniquement possible sur WKF 180 - vérifier la version du logiciel de la platine principale) | Fase errata o mancante. Contattare servizio di assistenza tecnica | Storing fase aansluiting , een aansluiting aan de frequentieomvormer ontbreekt (kan alleen bij WKF 180 optreden - anders versie hoofdprint controleren) |  | Porucha chyby fáze, ve frekvenčním měniči chybí jeden vnější vodič (může nastat pouze u WKF 180 - jinak překontrolujte verzi desky)
7310 | messageerror_t | Kommunikationsstörung zwischen Hauptplatine und Inverterplatine. | Communication error between main PCB and inverter PCB. | Erreur de communication entre la platine principale et la platine d'inverter. | Errore di comunicazione micom. Contattare servizio di assistenza tecnica | Communicatiefout tussen hoofdprint en inverterprint. |  | Chyba v komunikaci mezi hlavní deskou a deskou invertoru.
7311 | messageerror_t | Fehler im Gleichspannungszwischenkreis des Inverters | DC-Link voltage under/over error. | Sous-tension ou surtension au niveau du circuit intermédiaire de tension continue du convertisseur de fréquence. | Contattare servizio di assistenza tecnica | Onder- of overspanning in de gelijkstroomtussenkring van de omvormer. |  | Přepětí nebo podpětí v stejnosměrném meziobvodu invertoru.
7312 | messageerror_t | Störung des Spannungssensors im Gleichspannungszwischenkreis des Umrichters - ggf. Inverterplatine tauschen. | DC-Link voltage sensor error | Défaut du capteur de tension au niveau du circuit intermédiaire de tension continue du convertisseur de fréquence - au besoin, remplacer la platine de l'inverter. | Contattare servizio di assistenza tecnica | Storing spanningsensor in de geleijkstroomtussenkring van de omvormer -eventueel inverterprint wisselen. |  | Porucha snímače napětí ve stejnosměrném meziobvodu invertoru - vyměňte případně desku invertoru.
7313 | messageerror_t | Störung am Lüfter 1 des Außenmoduls | Outdoor unit BLDC fan 1 error | Courant élevé non plausible au niveau du capteur de courant ou défaut au niveau du moteur BLDC de l'aérateur 1. | Errore ventilatore 2. Contattare servizio di assistenza tecnica | BLDC-Motor van ventialator 1. |  | Porucha motoru BLDC ventilátoru 1.
7314 | messageerror_t | Störung am Lüfter 2 des Außenmoduls | Outdoor unit BLDC fan 2 error | Défaut du moteur BLDC de l'aérateur 2 | Errore ventilatore 2. Contattare servizio di assistenza tecnica | Storing aan de BLDC-Motor van ventilator 2 |  | Porucha motoru BLDC ventilátoru 2.
7315 | messageerror_t | Unplausibel geringer Strom am Stromsensor oder Störung an der Inverterplatine bei Verdichterstart (kann bei einem Verdichterschaden auftreten) | Low current of CT sensor or compressor starting failure of inverter system (can be caused by a compressor damage) | Courant faible non plausible au niveau du capteur de courant de la platine de l'inverter au démarrage du compresseur (peut être dû à un endommagement du compresseur) | Contattare servizio di assistenza tecnica | Onlogische lage stroom op de stroomsensor of storing aan de inverterprint bij compressorstart (kan bij een compressorschade optreden) |  | Nepravděpodobně nízký proud na snímači proudu nebo porucha desky invertoru při startu kompresoru (může vzniknout při poškození kompresoru)
7316 | messageerror_t | Auf Kabelbruch oder Kurzschluss an Verdichterzuleitung prüfen. | Check whether compressor wire is broken or short-circuit. | Conducteur extérieur (phase) manquant au niveau du compresseur. | Contattare servizio di assistenza tecnica | Ontbrekende fase aan de compressor. |  | Chybějící vnější vodič (fáze) na kompresoru.
7317 | messageerror_t | Überstrom Fehler (primärseitig) - Spannungsversorgung / Sicherung der EMI Platine prüfen. | Primary current trip error. | Erreur de surintensité (côté primaire) - Alimentation en tension/vérifier le fusible de la platine EMI | Contattare servizio di assistenza tecnica | Te hoge stroom (primair zijde) - Spanningsverzorging / zekering van de EMI print controleren. |  | Poruchu nadproudu (primární strana) - překontrolujte napájení/jištění na desce EMI.
7318 | messageerror_t | Übertemperaturschutz des Verdichters | Compressor temperature protection | Température excessive du compresseur | Sovratemperatura compressore | Overtemperatuur compressor |  | Nadměrná teplota kompresoru
7319 | messageerror_t | Störung Kältemittelmenge / Kältemittelverlust | Gas leak error. | Défaut de quantité de frigorigène/perte de frigorigène | Contattare servizio di assistenza tecnica | Storing hoeveelheid koudemiddel/ koelmiddelverlies |  | Porucha množství chladiva/ztráta chladiva
7320 | messageerror_t | Leistungsangaben der Com-Kit Platine (IM) und der Hauptplatine (AM) weichen voneinander ab - Platinenversionen überprüfen. | Capacities not matched. Check the option code of the indoor unit. | Les indications de puissance de la platine Com-Kit (IM) et de la platine principale (AM) ne concordent pas - Vérifier les versions des platines. | Codifica unità interne non corretta. Contattare servizio di assistenza tecnica | Vermogens-aanduiding van de Com-Kit Print (IM) en de hoofdprint (AM) wijken van elkaar af - printversies controleren. |  | Vzájemně se liší výkonové údaje desky COM-Kit (IM) a hlavní desky (AM) - překontrolujte verze desek.
7321 | messageerror_t | Der Volumenstrom im Sole Kreis ist zu gering. | The volume flow in the brine circuit is too low. | Le débit volumique dans le circuit de saumure est trop faible. | La portata volumetrica nel circuito salamoia è troppo bassa. | De volumestroom in het sole circuit is te laag.
7322 | messageerror_t | Die Temperatur im Sole Kreis ist zu gering. | The temperature in the brine circuit is too low. | La température dans le circuit de saumure est trop faible. | La temperatura nel circuito salamoia è troppo bassa. | De temperatuur in het sole circuit is te laag.
7323 | messageerror_t | Offener Kontakt - Sole Eintritt Fühler | Open contact - Brine inlet sensor | Contact ouvert - Sonde d’entrée de saumure | Contatto aperto - salamoia ingresso sensore | Open contact - Sole ingang voeler
7324 | messageerror_t | Kurzschluss - Sole Eintritt Fühler | Short circuit - Brine inlet sensor | Court-circuit - Sonde d’entrée de saumure | Cortocircuito - salamoia ingresso sensore | Kortsluiting - Sole ingang voeler
7325 | messageerror_t | Fehler Kompressorstart | Start failure | Erreur de démarrage du compresseur | Errore Avviamento compressore | Fout start compressor |  | Porucha startu kompresoru
7326 | messageerror_t | Fehler Sole Kreis - Die externe Sicherheitseinrichtung im Sole Kreis hat ausgelöst. | Error brine circuit - The external safety device in the brine circuit has tripped. | Erreur circuit saumure - Le dispositif de sécurité externe dans le circuit saumure s’est déclenché. | Errore salamoia circuito - Il dispositivo di sicurezza esterno nel circuito salamoia è stato attivato. | Fout sole circuit - De externe veiligheidsinrichting in het sole circuit is geactiveerd.
7327 | messageerror_t | Offener Kontakt - Fortluft Temperatur | Open circuit - Exhaust air temperature | Contact ouvert - Température d’air évacué | Contatto aperto - aria di smaltimento temperatura | Open contact - Afgevoerde luchttemperatuur
7328 | messageerror_t | Offener Kontakt - 2. gem. Kreis Vorlauftemp. | Open contact - mixed circuit run-in temperature | Contact ouvert - 2e circuit mixte Temp. aller | Contattare servizio di assistenza tecnica | Open contact - 2. gemengde verwarmingskring |  | Otevřený kontakt - čidlo pro směšovaný topný okruh, teplota v náběhu
7329 | messageerror_t | Kurzschluss - 2. gem. Kreis Vorlauftemp. | Short circuit - mixed circuit flow temperature | Court-circuit - 2e circuit mixte Temp. aller | Contattare servizio di assistenza tecnica | Kortsluiting - 2. gemengde verwarmingskring vertrektemperatuur |  | Zkrat - čidlo pro směšovaný topný okruh, teplota v náběhu
7330 | messageerror_t | Kurzschluss - Fortluft Temperatur | Short circuit - Exhaust air temperature | Court-circuit - Température d’air évacué | Cortocircuito - aria di smaltimento temperatura | Kortsluiting - Afgevoerde luchttemperatuur
7331 | messageerror_t | Offener Kontakt - Zuluft Temperatur | Open contact - Supply air temperature | Contact ouvert - Température d’air amené | Contatto aperto - aria di alimentazione temperatura | Open contact - Toevoerluchttemperatuur
7332 | messageerror_t | Der Einfrierschutz des Wärmetauschers der Wärmepumpe wurde durch eine zu niedrige Systemtemperatur ausgelöst. Nach Behebung der Fehlerursache muss der Fehler unter (Experte/Einstellungen/Wärmepumpe/Grundeinstellungen) zurückgesetzt und ggf. die Außeneinheit spannungsfrei geschaltet werden. | The freeze protection of the heat pumps heat exchanger has been activated by a flow temperature below the minimal temperature. Please restart the controller after eliminating the root cause. | La protection antigel de l'échangeur de chaleur de la thermopompe a été déclenchée sous l'effet d'une température du système trop faible. Une fois la cause de l'erreur résolue, l’erreur doit être réinitialisée sous (Experts/Paramètres/Thermopompe/Paramètres de base) et au besoin l’unité extérieure doit être mise hors tension. | La protezione antigelo dello scambiatore di calore della pompa di calore è stata attivata a causa di una temperatura di sistema troppo bassa. Dopo aver eliminato la causa dell'anomalia, è necessario resettare l'anomalia sotto (Esperto/Impostazioni / Pompa di calore/Impostazioni di base) e, se necessario, scollegare l'unità esterna dall'alimentazione elettrica. | De bevriezingsbeveiliging van de warmtewisselaar van de warmtepomp werd door een vertrektemp. Kleiner dan 5°C geactiveerd. Na het op lossen van het probleem moet de regelaar gereset worden. |  | Ochrana proti zamrznutí tepelného výměníku tepelného čerpadla byla spuštěna v důsledku teploty v náběhu menší než 5 °C. Po odstranění příčiny poruchy je nutné systém resetovat vypnutím a opětným zapnutím regulátoru.
7333 | messageerror_t | Die Temperaturdifferenz bei aktivem Wärmeerzeuger ist nicht plausibel. | The temperature differential is unplausible while the heat genarator is active. | Une différence de température n'est pas plausible lorsque le générateur de chaleur est actif. | Differenza di temperatura negativa | Negatieve temp. verschil |  | Rozdíl teplot při aktivním zdroji tepla není plauzibilní.
7334 | messageerror_t | Die Kommunikation zwischen der Bedieneinheit 'SMT 1' und der Leistungseinheit 'SMT 1 I/O' wurde unterbrochen. | The Communication between the control panel 'SMT 1' and the I/0 module 'SMT 1 I/O' has been interrupted. | La communication entre l'unité de commande SMT 1 et l'unité de puissance SMT 1 I/O a été interrompue. | Errore di comunicazione tra i moduli SMT | De communicatie tussen de bedieningseenheid SMT 1 en de vermogenseenheid SMT 1 I/O werd onderbroken. |  | Byla přerušena komunikace mezi ovládací jednotkou 'SMT 1' a výkonovou jednotkou 'SMT 1 I/O'.
7335 | messageerror_t | Sensorfehler - Temperatur am Lufteintritt Innenmodul (Beachten Sie auch den Fehlercode auf dem Display des Innenmoduls) | Sensor fault - air inlet temperature - indoor unit (note the error code displayed on the indoor unit) | Erreur capteur - Température d’admission d’air du module interne (soyez également attentif au code d’erreur sur l’écran du module interne) | Errore del sensore - temperatura all'ingresso dell'aria del modulo interno (prestare attenzione anche al codice di errore sul display del modulo interno) | Sensorfout - Temperatuur op de luchtinlaat binnenunit (neem ook de foutcode op het display van de binnenunit in acht)
7336 | messageerror_t | Sensorfehler - Temperatur am Verdampfereintritt - Innenmodul (Beachten Sie auch den Fehlercode auf dem Display des Innenmoduls) | Sensor fault - evaporator inlet temperature indoor unit (note the error code displayed on the indoor unit) | Erreur capteur - Température d’admission de l’évaporateur - module interne (soyez également attentif au code d’erreur sur l’écran du module interne) | Errore del sensore - temperatura all'ingresso dell'evaporatore - modulo interno (prestare attenzione anche al codice di errore sul display del modulo interno) | Sensorfout - Temperatuur op de condensatorinlaat - binnenunit (neem ook de foutcode op het display van de binnenunit in acht)
7337 | messageerror_t | Sensorfehler - Temperatur am Verdampferaustritt - Innenmodul (Beachten Sie auch den Fehlercode auf dem Display des Innenmoduls) | Sensor fault - evaporator outlet temperature - indoor unit (note the error code displayed on the indoor unit) | Erreur capteur - Température de sortie de l’évaporateur - module interne (soyez également attentif au code d’erreur sur l’écran du module interne) | Errore del sensore - temperatura all'uscita dell'evaporatore - modulo interno (prestare attenzione anche al codice di errore sul display del modulo interno) | Sensorfout - Temperatuur op de condensatoruitlaat - binnenunit (neem ook de foutcode op het display van de binnenunit in acht)
7338 | messageerror_t | Sensorfehler am Außenmodul (Beachten Sie auch den Fehlercode auf dem Display des Innenmoduls) | Sensor fault inside outdoor unit (note the error code displayed on the indoor unit) | Erreur capteur sur le module externe (soyez également attentif au code d’erreur sur l’écran du module interne) | Errore del sensore sul modulo esterno (prestare attenzione anche al codice di errore sul display del modulo interno) | Sensorfout op de buitenunit (neem ook de foutcode op het display van de binnenunit in acht)
7339 | messageerror_t | Störung des Nulldurchgangsdetektors (Beachten Sie auch den Fehlercode auf dem Display des Innenmoduls) | Zero-crossing detection error (note the error code displayed on the indoor unit) | Défaut du détecteur de passage par zéro (soyez également attentif au code d’erreur sur l’écran du module interne) | Anomalia del rilevatore di passaggio a zero (prestare attenzione anche al codice di errore sul display del modulo interno) | Storing van de nuldoorgangdetector (neem ook de foutcode op het display van de binnenunit in acht)
7340 | messageerror_t | Erkannte Lüftergeschwindigkeit liegt außerhalb der Grenzwerte (Beachten Sie auch den Fehlercode auf dem Display des Innenmoduls) | Indoor fan speed out of control (note the error code displayed on the indoor unit) | La vitesse du ventilateur détectée se situe hors des valeurs limites (soyez également attentif au code d’erreur sur l’écran du module interne) | La velocità della ventola rilevata è al di fuori dei valori limite (prestare attenzione anche al codice di errore sul display del modulo interno) | Gedetecteerde ventilatorsnelheid ligt buiten de grenswaarde (neem ook de foutcode op het display van de binnenunit in acht)
7341 | messageerror_t | Kommunikationsstörung zwischen Haupt- und Displayplatine (Beachten Sie auch den Fehlercode auf dem Display des Innenmoduls) | Fault of communication between main board and display board (note the error code displayed on the indoor unit) | Défaut de communication entre la platine principale et la platine d’écran (soyez également attentif au code d’erreur sur l’écran du module interne) | Errore di comunicazione tra la scheda principale e quella del display (prestare attenzione anche al codice di errore sul display del modulo interno) | Communicatiefout tussen hoofd- en displayprintplaat (neem ook de foutcode op het display van de binnenunit in acht)
7342 | messageerror_t | Die maximal zulässige Stromaufnahme des Verdichters wurde (4 mal) überschritten (Beachten Sie auch den Fehlercode auf dem Display des Innenmoduls) | Over-current of compressor - 4 times (note the error code displayed on the indoor unit) | La consommation électrique maximale autorisée du compresseur a été dépassée (4 fois) (soyez également attentif au code d’erreur sur l’écran du module interne) | Il consumo massimo di corrente ammissibile del compressore è stato superato (4 volte) (prestare attenzione anche al codice di errore sul display del modulo interno) | De maximale toegestane stroomopname van de compressor werd (4 keer) overschreden (neem ook de foutcode op het display van de binnenunit in acht)
7343 | messageerror_t | Störung der Reinigungsfunktion (Beachten Sie auch den Fehlercode auf dem Display des Innenmoduls) | Cleaning malfunction (note the error code displayed on the indoor unit) | Défaut de la fonction de nettoyage (soyez également attentif au code d’erreur sur l’écran du module interne) | Anomalia della funzione di pulizia (prestare attenzione anche al codice di errore sul display del modulo interno) | Storing van de reinigingsfunctie (neem ook de foutcode op het display van de binnenunit in acht)
7344 | messageerror_t | Störung der Außeneinheit (Beachten Sie auch den Fehlercode auf dem Display des Innenmoduls) | Outdoor unit fault protection (note the error code displayed on the indoor unit) | Défaut de l’unité extérieure (soyez également attentif au code d’erreur sur l’écran du module interne) | Anomalia dell'unità esterna (prestare attenzione anche al codice di errore sul display del modulo interno) | Storing van de buitenunit (neem ook de foutcode op het display van de binnenunit in acht)
7345 | messageerror_t | Durch die Wasserstandserkennung wurde eine Störung ausgelöst (Beachten Sie auch den Fehlercode auf dem Display des Innenmoduls) | Water level detection faults (note the error code displayed on the indoor unit) | La détection du niveau d’eau a déclenché un défaut (soyez également attentif au code d’erreur sur l’écran du module interne) | Un'anomalia è stata attivata dal rilevamento del livello dell'acqua (prestare attenzione anche al codice di errore sul display del modulo interno) | Door de waterpeildetectie werd een storing geactiveerd (neem ook de foutcode op het display van de binnenunit in acht)
7346 | messageerror_t | andere Störung (Beachten Sie auch den Fehlercode auf dem Display des Innenmoduls) | Other faults (note the error code displayed on the indoor unit) | autre défaut (soyez également attentif au code d’erreur sur l’écran du module interne) | Altra anomalia (prestare attenzione anche al codice di errore sul display del modulo interno) | Andere storing (neem ook de foutcode op het display van de binnenunit in acht)
7347 | messageerror_t | Kaltluft- oder Vereisungsschutz (Beachten Sie auch den Fehlercode auf dem Display des Innenmoduls) | Anti cool air or defrost protection (note the error code displayed on the indoor unit) | Protection contre l’air froid ou contre le gel (soyez également attentif au code d’erreur sur l’écran du module interne) | Protezione dall'aria fredda o dalla formazione di ghiaccio (prestare attenzione anche al codice di errore sul display del modulo interno) | Koudelucht- of bevriezingsbescherming (neem ook de foutcode op het display van de binnenunit in acht)
7348 | messageerror_t | Schutz vor zu hoher Verflüssigertemperatur (Beachten Sie auch den Fehlercode auf dem Display des Innenmoduls) | Condenser high-temperature protection (note the error code displayed on the indoor unit) | Protection contre une température excessive du condenseur (soyez également attentif au code d’erreur sur l’écran du module interne) | Protezione contro una temperatura eccessiva del condensatore (prestare attenzione anche al codice di errore sul display del modulo interno) | Beveiliging tegen te hoge condensatortemperatuur (neem ook de foutcode op het display van de binnenunit in acht)
7349 | messageerror_t | Störung durch Über- oder Unterspannung (Beachten Sie auch den Fehlercode auf dem Display des Innenmoduls) | Power supply over-voltage and under-voltage protection (note the error code displayed on the indoor unit) | Défaut dû à une surtension ou à une sous-tension (soyez également attentif au code d’erreur sur l’écran du module interne) | Anomalia dovuta a sovratensione o sottotensione (prestare attenzione anche al codice di errore sul display del modulo interno) | Storing door over- of onderspanning (neem ook de foutcode op het display van de binnenunit in acht)
7350 | messageerror_t | Die maximal zulässige Stromaufnahme des Verdichters wurde überschritten (Beachten Sie auch den Fehlercode auf dem Display des Innenmoduls) | Over-current of compressor (note the error code displayed on the indoor unit) | La consommation électrique maximale autorisée du compresseur a été dépassée (soyez également attentif au code d’erreur sur l’écran du module interne) | Il consumo massimo di corrente ammissibile del compressore è stato superato (prestare attenzione anche al codice di errore sul display del modulo interno) | De maximale toegestane stroomopname van de compressor werd overschreden (neem ook de foutcode op het display van de binnenunit in acht)
7351 | messageerror_t | andere Schutzeinrichtung (Beachten Sie auch den Fehlercode auf dem Display des Innenmoduls) | Other protection (note the error code displayed on the indoor unit) | autre dispositif de sécurité (soyez également attentif au code d’erreur sur l’écran du module interne) | Altro dispositivo di protezione (prestare attenzione anche al codice di errore sul display del modulo interno) | Andere veiligheidsinrichting (neem ook de foutcode op het display van de binnenunit in acht)
8001 | messagewarning_t | Fehler EVD EVO Fühler | EVD EVO probe faulty | Erreur de la sonde EVD EVO | Errore sonda EVD EVO | Fout EVD EVO voeler |  | Porucha EVD čidlo EVO
8002 | messagewarning_t | Driver Offline | Driver Offline | Pilote hors ligne | Driver EVD Offline | Driver Offline |  | Driver je offline
8003 | messagewarning_t | Abbruch Silent Modus | Silent mode abortion
8004 | messagewarning_t | Mindestens eines der Innengeräte ist offline. | Min. one indoor unit is offline.
8005 | messagewarning_t | Filter Wechselintervall - Das Wechselintervall für den Filter ist erreicht. | Filter change interval - The change interval for the filter has been reached.
8100 | messagewarning_t | Die Systemtemperatur ist zu niedrig um die Wärmepumpe zu starten. | The system temperature is too low to start the heat pump. | La température du système est trop faible pour permettre le démarrage de la thermopompe. | La temperatura di sistema è troppo bassa per l'avvio della pompa di calore. | De systeemtemperatuur is te laag om de warmtepomp te starten.
8101 | messagewarning_t | Der Volumenstrom ist zu gering um die Wärmepumpe zu starten | The volume flow is too low to start the heat pump. | Le débit volumique est trop faible pour permettre le démarrage de la thermopompe | La portata volumetrica è insufficiente per l'avvio della pompa di calore | De volumestroom is te laag om de warmtepomp te starten
8102 | messagewarning_t | Die Kollektortemperatur ist mind. 60K höher als die Speichertemperatur. | Collector temperature 60K / 110°R higher than cylinder temperature. | La température du collecteur est au moins de 60K supérieure à la température du ballon. | La temperatura collettore è superiore alla temperatura accumulatore di alm. 60K. | De collectortemperatuur is minimaal 60 K hoger dan de buffertemperatuur. | Temperatura w kolektorze jest co najmniej o 60 K wy&#380;sza ni&#380; temperatura w zbiorniku. | Teplota kolektoru je o min. 60K vyšší než teplota v zásobníku.
8103 | messagewarning_t | In der Nacht ist eine Kollektortemperatur von mind. 45 °C (113 °F) aufgetreten. | At night a collector temperature of at least 45 °C (113 °F) occurred. | Durant la nuit, une température du collecteur d'au moins 45 °C (113 °F) est apparue. | Durante la notte si è verificata una temp. collettore di almeno 45 °C (113 °F). | Tijdens de nacht werd een minimumtemperatuur van 45°C gemeten. | W nocy temperatura w kolektorze wynosi&#322;a co najmniej 45°C (113°F). | V noci se vyskytla teplota kolektoru min. 45 °C.
8104 | messagewarning_t | Der Volumenstrom ist zu gering um die Wärmepumpe zu starten | The volume flow is too low to start the heat pump. | Le débit volumique est trop faible pour permettre le démarrage de la thermopompe | La portata volumetrica è insufficiente per l'avvio della pompa di calore
8105 | messagewarning_t | Der Sollvolumenstrom wurde unterschritten. | Below the minimum flow rate | Le débit volumique de consigne n’a pas été atteint. | La portata minima non è stata raggiunta. | Setpoint volumestroom te laag |  | Nebyl dosažen požadovaný objemový průtok.
8106 | messagewarning_t | Die passive Kühlung ist auf Grund von zu geringer oder zu hoher Sole Temperatur blockiert. | The passive cooling is blocked due to too low or too high brine temperature. | Le refroidissement passif est bloqué en raison d’une température de saumure trop basse ou trop élevée. | Il raffreddamento passivo è bloccato a causa di una temperatura della salamoia insufficiente o troppo elevata. | De passieve koeling is door te lage of te hoge sole temperatuur geblokkeerd.
8107 | messagewarning_t | Aktive Betriebsart ist Sicherheitsbetrieb da der Kompressor ohne Anforderung aktiv ist. | Operates in HGsecurity because the compressor is running without demand. | Le mode de sécurité est activé étant donné que le compresseur est actif sans avoir été sollicité. | Stato compressore | Actieve werking is een veiligheidswerking daar de compressor zonder aanvraag actief is. |  | Aktivní provozní režim je bezpečnostní provoz, protože kompresor je aktivní bez požadavku.
8108 | messagewarning_t | Fehler Kompressorstart | Start failure | Erreur de démarrage du compresseur | Errore Avviamento compressore | Fout start compressor |  | Porucha startu kompresoru
8109 | messagewarning_t | Fehler EVD EVO Fühler | EVD EVO probe faulty | Erreur de la sonde EVD EVO | Errore sonda EVD EVO | Fout EVD EVO voeler |  | Porucha EVD čidlo EVO
8110 | messagewarning_t | Driver Offline | Driver Offline | Pilote hors ligne | Driver EVD Offline | Driver Offline |  | Driver je offline
8111 | messagewarning_t | Raumsensor Offline - Der Raumsensor für den ungemischten Kreis wurde nicht erkannt. | Room sensor offline - The room sensor for the unmixed circuit was not detected. | Sonde d’ambiance hors-ligne - La sonde d’ambiance pour le circuit non mixte n’a pas été détectée. | Sensore ambientale offline - Il sensore ambientale per il circuito non misto non è stato rilevato. | Ruimtesensor offline - De ruimtesensor voor het ongemengde circuit werd niet gedetecteerd.
8112 | messagewarning_t | Raumsensor Offline - Der Raumsensor für den 1. gemischten Kreis wurde nicht erkannt. | Room sensor offline - The room sensor for the 1st mixed circuit was not detected. | Sonde d’ambiance hors-ligne - La sonde d’ambiance pour le premier circuit mixte n’a pas été détectée. | Sensore ambientale offline - Il sensore ambientale per il 1° circuito misto non è stato rilevato. | Ruimtesensor offline - De ruimtesensor voor het 1e gemengde circuit werd niet gedetecteerd.
8113 | messagewarning_t | Raumsensor Offline - Der Raumsensor für den 2. gemischten Kreis wurde nicht erkannt. | Room sensor offline - The room sensor for the 2nd mixed circuit was not detected. | Sonde d’ambiance hors-ligne - La sonde d’ambiance pour le deuxième circuit mixte n’a pas été détectée. | Sensore ambientale offline - Il sensore ambientale per il 2° circuito misto non è stato rilevato. | Ruimtesensor offline - De ruimtesensor voor het 2e gemengde circuit werd niet gedetecteerd.
8114 | messagewarning_t | Raumsensor Offline - Der Raumsensor für den 3. gemischten Kreis wurde nicht erkannt. | Room sensor offline - The room sensor for the 3rd mixed circuit was not detected. | Sonde d’ambiance hors-ligne - La sonde d’ambiance pour le troisième circuit mixte n’a pas été détectée. | Sensore ambientale offline - Il sensore ambientale per il 3° circuito misto non è stato rilevato. | Ruimtesensor offline - De ruimtesensor voor het 3e gemengde circuit werd niet gedetecteerd.
8115 | messagewarning_t | Raumsensor Offline - Der Raumsensor für den 4. gemischten Kreis wurde nicht erkannt. | Room sensor offline - The room sensor for the 4th mixed circuit was not detected. | Sonde d’ambiance hors-ligne - La sonde d’ambiance pour le quatrième circuit mixte n’a pas été détectée. | Sensore ambientale offline - Il sensore ambientale per il 4° circuito misto non è stato rilevato. | Ruimtesensor offline - De ruimtesensor voor het 4e gemengde circuit werd niet gedetecteerd.
8116 | messagewarning_t | Die passive Kühlung ist auf Grund von zu geringem Volumenstrom (< 4l/min) blockiert. | The passive cooling is blocked due to too low volume flow (< 4l/min). | Le refroidissement passif est bloqué en raison d’un débit volumique trop bas ( < 4l/min). | Il raffreddamento passivo è bloccato a causa di una portata volumetrica insufficiente (< 4 l/min). | De passieve koeling is door te lage volumestroom (< 4l/min) geblokkeerd.
8130 | messagewarning_t | In der Nacht ist eine Kollektortemperatur von mind. 45 °C (113 °F) aufgetreten. | At night a temperature of at least 45 °C (113 °F) occurred in the collector 2. | Durant la nuit, une température du collecteur d'au moins 45 °C (113 °F) est apparue. | Durante la notte si è verificata una temp. collettore di almeno 45 °C (113 °F). | s Nachts is er een collectortemperatuur van min. 45 °C (113 °F) opgetreden. | W nocy temperatura cieczy w kolektorze wynosi&#322;a min. 45°C (113°F). | V noci se vyskytla teplota kolektoru min. 45 °C.
8131 | messagewarning_t | FTP Transfer seit einem Tag fehlgeschlagen | FTP transfer has not occurred for one day | Transfert FTP échoué depuis une journée | Trasferimento FTP non possibile da un giorno | FTP-overdracht sinds één dag mislukt | Transfer FTP nie powiód&#322; si&#281; od jednego dnia | FTP přenos po nezdařeném
8132 | messagewarning_t | Die Frostschutzfunktion ist momentan aktiv - überprüfen sie den eingestellten Raumklimamodus. | The antifreeze function is active - please check the room climate mode. | La protection anti-gel est active pour l'instant - Vérifiez le mode de climat ambiant réglé. | Verificare la modalità di funzionamento e la temperatura Ambiente | De functie vorstbeveiliging is momenteel actief - controleer de ingestelde koelmodus. |  | Ochrana proti zamrznutí je momentálně aktivní - překontrolujte nastavený režim prostorového klimatu.
8135 | messagewarning_t | Die Anmeldung am Server ist fehlgeschlagen (Benutzername/Passwort falsch) | The login to the server failed (wrong username / password) | La connexion au serveur a échoué (identifiant/mot de passe incorrect) | Accesso al server non riuscito (nome utente/password errati) | De aanmelding op de server is mislukt (gebruikersnaam/wachtwoord onjuist) | Logowanie do serwera nie powiod&#322;o si&#281; (b&#322;&#281;dna nazwa u&#380;ytkownika/has&#322;o) | Přihlášení na server je neúspěšné (chybné jméno uživatele/heslo)
8136 | messagewarning_t | Der Server konnte nicht erreicht werden (timeout) | The server could not be reached (timeout) | Le serveur n'a pas pu être atteint (timeout) | Impossibile raggiungere il server (timeout) | De server kon niet worden bereikt (time-out) | Nie mo&#380;na si&#281; po&#322;&#261;czy&#263; z serwerem (timeout) | Přihlášení na server nebylo dosaženo (překročení času)
8137 | messagewarning_t | Die Verbindung zum Zielrechner ist abgebrochen | Abort of the connection to the target system | La connexion avec l'ordinateur de destination a été interrompue | Collegamento al computer di destinazione interrotto | De verbinding met de doelcomputer is verbroken | Po&#322;&#261;czenie z komputerem docelowym zosta&#322;o przerwane. | Spojení s cílovým počítačem je přerušeno
8138 | messagewarning_t | Da kein Zusatz-Wärmeerzeuger aktiviert ist, wurde die Warmwasserspeicher Solltemperatur herabgesetzt. | The dhw storage temperature setpoint is limited, because of deaktivated 2nd heat generator. | Comme aucun générateur de chaleur supplémentaire n’est activé, la température de consigne du ballon d’eau chaude a été réduite. | La temperatura nominale del boiler è diminuita a causa delle basse temperature esterne. | De standaard temperatuur in de SWW buffer werd op grond van de negatieve buitentemperatuur opnieuw afgezet. |  | Požadovaná teplota zásobníku teplé vody byla snížena na základě nízké vnější teploty.
8139 | messagewarning_t | Der garantierte Einsatzbereich der Außeneinheit im Heizbetrieb ist momentan unterschritten. |  | La plage d'utilisation garantie de l'unité extérieure en mode chauffage n'est pas atteinte pour l'instant. | Temperatura esterna troppo bassa per il funzionamento in pompa di calore | Het gegarandeerde inzetbereik van de buitenunit bij het verwarmen is momenteel niet bereikt. |  | Zaručená oblast použití vnější jednotky v topném režimu je momentálně nedosažena.
8140 | messagewarning_t | Der garantierte Einsatzbereich der Außeneinheit im Heizbetrieb ist momentan überschritten. | The upper limit of the outside temperature for heating is overcut. | La plage d'utilisation garantie de l'unité extérieure en mode chauffage est dépassée pour l'instant. | Temperatura esterna troppo alta per il funzionamento in pompa di calore | Het gegarandeerde inzetbereik van de buitenunit bij het verwarmen is momenteel niet bereikt. |  | Zaručená oblast použití vnější jednotky v topném režimu je momentálně překročena.
8141 | messagewarning_t | Der garantierte Einsatzbereich der Außeneinheit im Kühlbetrieb ist momentan unterschritten. | The lower limit of the outside temperature for cooling is undercut. | La plage d'utilisation garantie de l'unité extérieure en mode refroidissement n'est pas atteinte pour l'instant. | Temperatura esterna troppo bassa per il funzionamento in raffrescamento | Het gegarandeerde inzetbereik van de buitenunit bij het koelen is momenteel niet bereikt. |  | Zaručená oblast použití vnější jednotky v režimu chlazení je momentálně nedosažena.
8142 | messagewarning_t | Der garantierte Einsatzbereich der Außeneinheit im Kühlbetrieb ist momentan überschritten. | The upper limit of the outside temperature for cooling is overcut. | La plage d'utilisation garantie de l'unité extérieure en mode refroidissement est dépassée pour l'instant. | Temperatura esterna troppo alta per il funzionamento in raffrescamento | Het gegarandeerde inzetbereik van de buitenunit bij het koelen is momenteel niet bereikt. |  | Zaručená oblast použití vnější jednotky v režimu chlazení je momentálně překročena.
8144 | messagewarning_t | Der Sollvolumenstrom wurde unterschritten. | Below the minimum flow rate | Le débit volumique de consigne n’a pas été atteint. | La portata minima non è stata raggiunta. | De standaard volumestroom werd niet bereikt. |  | Odtávání popř. chlazení tepelného čerpadla je zablokováno z důvodu vadného hlídače průtoku. Funkce hlídače průtoku lze
8145 | messagewarning_t | Die Sicherheitsfunktion des Strömungswächters wurde außer Kraft gesetzt. Falls der Mindestvolumenstrom während der Abtauphase des Außengerätes nicht vorhanden ist, sind Frostschäden am Plattenwärmetauscher unausweichlich. | Frost protection has been manually deactivated and is currently inoperative | La fonction de sécurité du contrôle de débit a été mise hors service. Si le débit volumique minimal n’est pas disponible pendant la phase de dégivrage de l’appareil extérieur, les dommages liés au gel sont inévitables sur l’échangeur de chaleur à plaques. | La protezione antigelo è stata disattivata manualmente. | De veiligheidsfunctie van de doorstroomvoeler is buitenbedrijf gezet. In het geval dat het minimale volume tijdens de ontdooifase van het buitendeel niet voorhanden is , is vorstschade aan de warmtewisselaar onvermijdelijk. |  | Bezpečnostní funkce hlídače průtoku byla vyřazena z činnosti. Protože během fáze odtávání vnější jednotky není k dispozici minimální objemový průtok, nelze zamezit poškození mrazem u deskových výměníků.
8150 | messagewarning_t | Max. Dauer Abtauung - Die maximale Dauer der Abtauung wurde überschritten. | Max. duration defrosting - The maximum duration of the defrosting has been exceeded. | Durée max. dégivrage - La durée maximale du dégivrage a été dépassée. | Max. durata scongelamento - È stata superata la durata massima dello scongelamento. | Max. duur ontdooien - De maximale duur van het ontdooien werd overschreden.
8151 | messagewarning_t | Max. Dauer Abtauung - Die maximale Dauer der Abtauung wurde überschritten. | Max. duration defrosting - The maximum duration of the defrosting has been exceeded. | Durée max. dégivrage - La durée maximale du dégivrage a été dépassée. | Max. durata scongelamento - È stata superata la durata massima dello scongelamento. | Max. duur ontdooien - De maximale duur van het ontdooien werd overschreden.
8223 | messagewarning_t | SD-Karten Fehler (Host): Die SD-Karte ist entweder nicht richtig eingelegt oder ein Fehler ist aufgetreten. | SD-Card error (host): The SD-Card is not attached or an error occurred. | Erreur de carte SD (hôte) : La carte SD n'est pas insérée correctement ou une erreur est survenue. | Errore schede SD (host): La scheda SD non è inserita correttamente, oppure si è verificato un errore. | SD-kaart fout (Host) : de SD-kaart is, ofwel niet goed ingestoken of er is een fout opgetreden. |  | Porucha SD-karet (hostitel):Buď není SD-karta správně vložena nebo se vyskytla chyba.
8224 | messagewarning_t | SD-Karten Fehler (CP): Die SD Karte ist nicht gesteckt oder ein Fehler ist aufgetreten. | SD-card error (CP): The SD-Card is not attached or an error occurred. | Erreur de carte SD (CP) : La carte SD n'est pas insérée ou une erreur est survenue. | Errore schede SD (CP): La scheda SD non è inserita correttamente, oppure si è verificato un errore. | SD-kaart fout (CP) : de SD-kaart is, ofwel niet goed ingestoken of er is een fout opgetreden. |  | Porucha SD-karet (CP):SD-karta není zasunuta nebo se vyskytla chyba.
8225 | messagewarning_t | Die Taupunktüberwachung wurde aktiviert, dem Kühlkreis wurde jedoch kein ControlPanel oder Raumsensor (mit integr. Feuchte- und Temperatursensor) zur Berechnung des Taupunktes zugewiesen. | Dewpoint control has been activated but no ControlPanel or room sensor has been set for the cooling circuit. | Le contrôle du point de rosée a été activé. Cependant, aucun ControlPanel (avec capteur d'humidité et de température) n'a été associé au circuit frigorifique afin de calculer le point de rosée. | Il controllo del punto di rugiada è stato attivato ma non è stato impostato nessun pannello di controllo per il circuito di raffrescamento | De condenspuntbewaking is actief, er is geen controle van het controlpanel (met geïntegreerde vocht- en temperatuursensor) toegewezen. |  | Sledování rosného bodu bylo aktivní, okruhu chlazení ale nebyl přiřazen žádný ovládací panel (s integrovaným čidlem vlhkosti a teploty) pro výpočet rosného bodu.
8226 | messagewarning_t | Min. Vorlauftemp. (bzw. Taupunkt) unterschritten - Kühlanforderung wird unterdrückt | Falls below min. flow temp (or dew point) - compressor cooling function is blocked | Température aller min. (ou point de rosée) pas atteinte - Demande de refroidissement supprimée | Punto di rugiada superato. Funzione di raffreddamento bloccata per evitare formazione di condensa. | De minimum vertrektemperatuur (ook Condenspunt) werd niet gehaald - de koelvraag werd onderdrukt. |  | Min. teplota v náběhu (popř. rosný bod) nedosažena - požadavek na chlazení je potlačen
8227 | messagewarning_t | Die Hygienefunktion wurde aufgrund der maximalen Laufzeit vor erreichen der Solltemperatur abgebrochen. | The hygienefunction was aborted before the setpoint was reached. By reason of maximal duration time. | La fonction d'hygiène a été interrompue, le temps de fonctionnement maximal ayant été atteint avant que la température de consigne n'ait été atteinte. | Non è stato raggiunta la temperatura impostata per la funzione antilegionella | De hygiënefunctie werd op, grond van de maximale looptijd om de temperatuur te bereiken, onderbroken. |  | Hygienická funkce byla překročena na základě maximální doby provozu před dosažením požadované teploty.
8228 | messagewarning_t | Fehler Kodierwiderstand - Es ist ein Fehler an der Klemme Rc aufgetreten. Kontrollieren Sie den Kodierwiderstand und den Anschluß an der Klemme Rc. | Error coding resistor - An error occured at the coding resistor at clamp Rc. Please check the coding bresistor and the connection at clamp Rc. | Erreur résistance de codage - Une erreur est survenue sur la borne Rc. Contrôlez la résistance de codage et le raccordement à la borne Rc. | Contattare servizio di assistenza tecnica | Fout codeerweerstand- Es ist ein Fehler an der Klemme Rc aufgetreten. Kontrollieren Sie den Kodierwiderstand und den Anschluß an der Klemme Rc. |  | Chyba kódovacího rezistoru - došlo k chybě na svorce RC. Zkontrolujte kódovací rezistor a jeho připojení ke svorce Rc.
8229 | messagewarning_t | Durch eine zu geringe Rücklauftemperatur während einer Abtauung wurde der 2. Wärmeerzeuger aktiviert. | 2nd heatgenerator is active because of low return temperature during heatpump defrosting. | Une température de retour insuffisante pendant un dégivrage a activé le 2e générateur de chaleur activé. | E' stato attivato il generatore di calore ausiliario durante la funzione di sbrinamento a causa di una temperatura di ritorno troppo bassa | Door een te geringe retourtemperatuur tijdens de ontdooiïng werd de 2° verwarmingsbron geactiveerd. |  | V důsledku nízké teploty ve zpětném vedení během fáze odtávání byl aktivován 2. zdroj tepla

## Quelle
Code | Wert
1001 | 00000000000000000000000000000000000000000000000000000000000000000000000000000000000000000000000000000000000000000000000000000000
1003 | 01
1014 | 00
1020 | 00
1074 | 00
1079 | 00
1081 | 000000FFFFF0000000000000000000FFFFF0000000000000000000FFFFF0000000000000000000FFFFF0000000000000000000FFFFF0000000000000000000FFFFF0000000000000000000FFFFF0000000000000
1082 | 01F4
1088 | 01
1137 | 01
1146 | 006D00FA015E00FA
1161 | 04A8
1162 | 04A6
1163 | 04AF
1164 | 04A7
1165 | 0486
1166 | 04E1
1210 | 581815581815581815581815581815581815581815581815581815581815581815581815581815581815581815581815581815581815581815581815581815581815581815581815581815581815581815581815581815581815581815581815581815581815581815581815581815581815581815581815581815581815581815581815581815581815581815581815581815581815581815581815581815581815581815581815581815581815581815581815581815581815581815581815
1211 | 581815581815581815581815581815581815581815581815581815581815581815581815581815581815581815581815581815581815581815581815581815581815581815581815581815581815581815581815581815581815581815581815581815581815581815581815581815581815581815581815581815581815581815581815581815581815581815581815581815581815581815581815581815581815581815581815581815581815581815581815581815581815581815581815
1230 | 01
1231 | 00
1240 | FFFF
1243 | 00
1251 | 006D00FD015E00E6
1281 | 00
1384 | 006400B4007800C8
1569 | 01
1726 | 00
1727 | 00
1774 | 00
1784 | FFFFFFFFFFFFFFFFFFFFFFFFFFFFFFFFFFFFFFFFFFFFFFFFFFFFFFFFFFFFFFFFFFFFFFFFFFFFFFFFFFFFFFFFFFFFFFFFFFFFFFFFFFFFFFFFFFFFFFFFFFFFFFFFFFFFFFFFFFFFFFFFFFFFFFFFFFFFFFFFFFFFFFFF
1785 | 0000000FFFFFFFF0000000000000000FFFFFFFF0000000000000000FFFFFFFF0000000000000000FFFFFFFF0000000000000000FFFFFFFF0000000000000000FFFFFFFF0000000000000000FFFFFFFF000000000
1850 | 00
1855 | 00
1857 | 00
1893 | 00
1894 | 00
1935 | 00080301
1936 | 00
1937 | 01
1938 | 00
1939 | 00FFFFFFFFFFFFFFFF00000000FFFFFFFFFFFFFFFF00000000FFFFFFFFFFFFFFFF00000000FFFFFFFFFFFFFFFF00000000FFFFFFFFFFFFFFFF00000000FFFFFFFFFFFFFFFF00000000FFFFFFFFFFFFFFFF000000
1940 | 00FFFFFFFFFFFFFFFF00000000FFFFFFFFFFFFFFFF00000000FFFFFFFFFFFFFFFF00000000FFFFFFFFFFFFFFFF00000000FFFFFFFFFFFFFFFF00000000FFFFFFFFFFFFFFFF00000000FFFFFFFFFFFFFFFF000000
1941 | 00FFFFFFFFFFFFFFFF00000000FFFFFFFFFFFFFFFF00000000FFFFFFFFFFFFFFFF00000000FFFFFFFFFFFFFFFF00000000FFFFFFFFFFFFFFFF00000000FFFFFFFFFFFFFFFF00000000FFFFFFFFFFFFFFFF000000
1942 | 00FFFFFFFFFFFFFFFF00000000FFFFFFFFFFFFFFFF00000000FFFFFFFFFFFFFFFF00000000FFFFFFFFFFFFFFFF00000000FFFFFFFFFFFFFFFF00000000FFFFFFFFFFFFFFFF00000000FFFFFFFFFFFFFFFF000000
1943 | 00FFFFFFFFFFFFFFFF00000000FFFFFFFFFFFFFFFF00000000FFFFFFFFFFFFFFFF00000000FFFFFFFFFFFFFFFF00000000FFFFFFFFFFFFFFFF00000000FFFFFFFFFFFFFFFF00000000FFFFFFFFFFFFFFFF000000
1944 | 00FFFFFFFFFFFFFFFF00000000FFFFFFFFFFFFFFFF00000000FFFFFFFFFFFFFFFF00000000FFFFFFFFFFFFFFFF00000000FFFFFFFFFFFFFFFF00000000FFFFFFFFFFFFFFFF00000000FFFFFFFFFFFFFFFF000000
1946 | 0000
1951 | 02
1952 | 00
1957 | 005A
1972 | 00
1973 | 00
1974 | 00C8
1976 | 0000
1978 | 00
1979 | 00
2134 | 006400B4007800C8
2183 | 00
2186 | 00
2187 | 00C8
2189 | 006D00FA015E00FA
2192 | 00
2193 | 00
2194 | FFFFFFFFFFFFFFFFFFFFFFFFFFFFFFFFFFFFFFFFFFFFFFFFFFFFFFFFFFFFFFFFFFFFFFFFFFFFFFFFFFFFFFFFFFFFFFFFFFFFFFFFFFFFFFFFFFFFFFFFFFFFFFFFFFFFFFFFFFFFFFFFFFFFFFFFFFFFFFFFFFFFFFFF
2195 | 00FFFFFFFFFFFFFFFF00000000FFFFFFFFFFFFFFFF00000000FFFFFFFFFFFFFFFF00000000FFFFFFFFFFFFFFFF00000000FFFFFFFFFFFFFFFF00000000FFFFFFFFFFFFFFFF00000000FFFFFFFFFFFFFFFF000000
2196 | 00FFFFFFFFFFFFFFFF00000000FFFFFFFFFFFFFFFF00000000FFFFFFFFFFFFFFFF00000000FFFFFFFFFFFFFFFF00000000FFFFFFFFFFFFFFFF00000000FFFFFFFFFFFFFFFF00000000FFFFFFFFFFFFFFFF000000
2260 | 01
2262 | 00
2263 | 00C8
2265 | 00
2267 | 00C8
2268 | 00C8
2271 | 006400B4007800C8
3001 | 00
3100 | 00
3101 | 00
3129 | 01
3950 | 02
5001 | 04
5002 | 00
5003 | 0258
5004 | 01
5005 | 00
5006 | 01
5010 | 00000000
5029 | 0009
5032 | 0041
5034 | 00D7
5039 | 01D3
5049 | 07
5055 | 003E
5074 | 0255
5076 | 0000
5078 | 0000
5102 | 01
5105 | 00000180
5106 | 0009
5107 | 0223
5109 | 0000
5113 | 0000
5119 | 000006F9
5132 | 023B
5135 | 01
5136 | 01
5139 | 0223
5145 | 0028
5146 | 031D
5158 | 0000
5174 | 01
5182 | 0FF81E61E1834EA4
5185 | 00
5190 | 0224
5198 | 21
5200 | 000D
5203 | 030405060708090B0D0E10101010100F0F0D0D0B0A09090A0A0B0B0C0B0B0C0D0E0E0E0F0F0F0E0E0D0D0B0B0A0A0A0A0A0A0A0A0B0C0D0F11131414131312110F0D0B0908070707
5204 | 0000
5205 | 004F
5207 | 02020202020250515151515151515050503D3D3D3D3D3D3D3D3D3D5151515151515152525252523F3F3F3F3F3F3F3F3D3D3D0302020202020202020202020202503D3D3D3D3D3D3D
5212 | 0000000000000A0C04040604040402020202020404040606060606060606060A0E10120E121218181A1416202C2A2600000000000000000000000000000000000002020208040000
5216 | 1414141919191E24292E3338383838383D3D3D38333333333838383D3D4242484D484D4D4842423D3838332E292924241E1919141414141E24292E33332E2E2E2E2924241E1E1919
5229 | 1E1807
5230 | 0012000407E8
5231 | 0000
5233 | 0000
5239 | E5E1DEE0DEDEDEE0E0DEDCDCDADBD8D8D6D6D5D4D2CFCCCCCAC9C7C6C2C2C4C5C8C8C6C2BEBCB8B2B0A8A09A968F8E88898B909CA2B2BCC3C7C8CCCFD1D6DADCE0E2E1DEDED8D8DA
5240 | 4C
5283 | 000000F2
5284 | 0013
5292 | 0000000000000000000000000000000017721771
5300 | 00000000
5314 | 002D
5320 | 001C
5321 | 0049
5353 | 0000
5359 | 0000
5374 | 000004D3
5376 | 00000228
5462 | 0000
5464 | 0000
5466 | 0000
5529 | 0000
5563 | 0000
5564 | 0000
5565 | 00000000
5572 | 0000
5575 | 0028
5581 | 020D
5582 | 00E5
5597 | 00000000
5598 | 00000000
5600 | 00000579
5609 | 0000
5610 | 0000
5612 | 0008
5613 | 0043
5614 | 0168
5615 | 001F
5616 | 0000
5625 | 01
5626 | 00
5660 | 0000
5722 | 00
5763 | 00
5811 | 0000
5816 | 0000
5822 | 0259
5823 | 0012
5824 | 0194
5825 | 0000
5843 | 0000
5844 | 0001
5845 | 0005
5846 | 0000
5855 | 01
5891 | 03
5892 | 00
5911 | 2E
5924 | 00
5998 | 09

## Vorhanden
Code | Typ | Beschreibung
1001 | u8array64device_t | Erkanntes Gerät
1003 | status_t | Aktivierung der Wärmepumpe
1014 | language_t | Einstellen der Sprache
1020 | status_t | Zusatz-Wärmeerzeuger
1074 | circuitFunction_t | Wählen Sie die Betriebsart des zweiten gemischten Kreises.
1079 | DHWopmode_t | Modus
1081 | timeprogramweekDHW_t | Zeitprogramm A
1082 | temperature_t | Gewünschte Beladetemperatur für den Warmwasserspeicher
1088 | buildingmode_t | Raumklima-Modus
1137 | status_t | Trinkwassererwärmung deaktivieren falls kein Trinkwasser erwärmt werden soll.
1146 | curve_t | Heizkurveneinstellung
1161 | paramlist_t | Homescreen Widget 1
1162 | paramlist_t | Homescreen Widget 2
1163 | paramlist_t | Homescreen Widget 3
1164 | paramlist_t | Homescreen Widget 4
1165 | paramlist_t | Homescreen Widget 5
1166 | paramlist_t | Homescreen Widget 6
1210 | u8array64timer_t | Zeitprogramm
1211 | u8array64timer_t | Zeitprogramm
1230 | DHWopmode2_t | Modus
1231 | status_t | Aktivierung eines Pufferspeichers als Quelle für Modulare Wärmepumpen (MWL)
1240 | eibpaddr_t | Physikalische Adresse
1243 | status_t | Notheiz Betrieb
1251 | curve_t | Heizkurveneinstellung
1281 | pumpkicktype_t | Solar Pumpenkickfunktion
1384 | coolcurve_t | Kühlkurveneinstellung
1569 | chimneysweeptimer_t | Laufzeit in Minuten
1726 | tempunit_t | Temperatureinheit
1727 | comma_t | Dezimaltrennzeichen
1774 | meteringType_t | Wenn kein Volumenstromsensor vorhanden ist, kann ein manueller Volumenstrom gewählt werden.
1784 | timeprogramweekHC_t | Zeitprogramm A
1785 | timeprogramweekHC_t | Zeitprogramm A
1850 | meterconstant_t | Zählerkonstante
1855 | meterconstant_t | Zählerkonstante
1857 | meterconstant_t | Zählerkonstante
1893 | status_t | Abwesenheitsmodus
1894 | status_t | Partymodus
1935 | password_t | Service-Passwort
1936 | userProfile_t | Benutzerprofil
1937 | timeformat_t | Auswahl des gewünschten Anzeigeformates für die Uhrzeit (24h entspricht dem 24 Stunden-System)
1938 | dateformat_t | Auswahl des gewünschten Anzeigeformates für das Datum (y = Jahr, m = Monat, d = Tag)
1939 | timeprogramweekDHW_t | Zeitprogramm B
1940 | timeprogramweekDHW_t | Zeitprogramm C
1941 | timeprogramweekHC_t | Zeitprogramm B
1942 | timeprogramweekHC_t | Zeitprogramm C
1943 | timeprogramweekHC_t | Zeitprogramm B
1944 | timeprogramweekHC_t | Zeitprogramm C
1946 | temperature_t | Kälter / Wärmer
1951 | buildingmode_t | Raumklima-Modus
1952 | status_t | Solaranlage deaktivieren wenn keine vorhanden ist. Sie kann später wieder aktiviert werden.
1957 | percentage_t | Max. Pumpendrehzahl
1972 | heatingCircuitMode_t | Auswahl des Heizkreis Modus, Außentemperatur geführt (Heizkurve) oder Festwert.
1973 | heatingCircuitMode_t | Auswahl des Heizkreis Modus, Außentemperatur geführt (Heizkurve) oder Festwert.
1974 | temperature_t | Einstellung des gewünschten Festwertes (Solltemperatur)
1976 | country_t | Bitte wählen Sie ihr Land - Please select your country (confirm with right softkey)
1978 | flowunit_t | Volumeneinheit
1979 | powerunit_t | Einheit Leistung
2134 | coolcurve_t | Kühlkurveneinstellung
2183 | coolingCircuitMode_t | Auswahl des Kühlkreis Modus, Außentemperatur geführt (Kühlkurve) oder Festwert.
2186 | heatingCircuitMode_t | Auswahl des Heizkreis Modus, Außentemperatur geführt (Heizkurve) oder Festwert.
2187 | temperature_t | Einstellung des gewünschten Festwertes (Solltemperatur)
2189 | curve_t | Heizkurveneinstellung
2192 | circuitFunction_t | Wählen Sie die Betriebsart des ungemischten Kreises.
2193 | circuitFunction_t | Wählen Sie die Betriebsart des ersten gemischten Kreises.
2194 | timeprogramweekHC_t | Zeitprogramm A
2195 | timeprogramweekHC_t | Zeitprogramm B
2196 | timeprogramweekHC_t | Zeitprogramm C
2260 | heatPumpOperationMode_t | Wahl der Betriebsart des Zusatz-Wärmeerzeugers. Parallel mit der Wärmepumpe oder alternativ zur Wärmepumpe.
2262 | coolingCircuitMode_t | Auswahl des Kühlkreis Modus, Außentemperatur geführt (Kühlkurve) oder Festwert.
2263 | temperature_t | Einstellung des gewünschten Festwertes (Solltemperatur)
2265 | coolingCircuitMode_t | Auswahl des Kühlkreis Modus, Außentemperatur geführt (Kühlkurve) oder Festwert.
2267 | temperature_t | Einstellung des gewünschten Festwertes (Solltemperatur)
2268 | temperature_t | Einstellung des gewünschten Festwertes (Solltemperatur)
2271 | coolcurve_t | Kühlkurveneinstellung
3001 | manualOperationMode_t | Manueller Modus
3100 | chimneySweep_t | Modus
3101 | status_t | WW Ventil
3129 | manualSwitchSensor_t | Kodierwiederstand
3950 | installation_t | Installationsassistent aktiv?
5001 | operationModeV2_t | Aktuelle Betriebsart
5002 | switch_t | Fehlerstatus
5003 | temperature_t | Zieltemperatur
5004 | switch_t | Freigabesignal
5005 | switch_t | Verdichtersperre
5006 | heatPumpMode_t | Wärmepumpenmodus
5010 | energykWh_t | Energie Kühlen
5029 | errorcode_t | user level
5032 | temperature_t | Außentemperatur
5034 | temperature_t | Ist-Temperatur
5039 | temperature_t | Warmwasser Ist-Temp.
5049 | HGstatus_t | Wärmepumpe Status
5055 | temperature_t | Gemischte Außentemp.
5074 | ushort_t | 0
5076 | temperature_t | Austrittstemperatur Quelle
5078 | errorcode_t | Fehlercode (außen)
5102 | power_t | Öffnungsgrad Expansionsventil
5105 | ushort_t | elektrische Energie
5106 | temperature_t | 0
5107 | counter_t | Eintrittstemperatur Quelle
5109 | counter_t | 0
5113 | counter_t | Drehzahl Quellenpumpe
5119 | energykWh_t | thermische Energie
5132 | temperature_t | Vorlauftemp.
5135 | switch_t | Lüfterstatus
5136 | switch_t | 4-Wege Ventil
5139 | temperature_t | Flüssigkeitstemperatur
5145 | temperature_t | Lufttemperatur AM
5146 | temperature_t | Heißgastemperatur
5158 | temperature_t | Eintrittstemp. Quelle
5174 | energyProviderSignal_t | Sperrsignal
5182 | eightbytehash_t | SMT-ID
5185 | switch_t | Kaskade
5190 | temperature_t | Heizwasser Ist-Temp.
5198 | detectedDevice_t | Erkanntes Gerät
5200 | temperature_t | Registertemperatur
5203 | u8array72_t | Temperatur
5204 | errorcode_t | Fehlercode (innen)
5205 | frequency_t | Verdichterfrequenz
5207 | u8array72_t | Wetter
5212 | u8array72_t | Niederschlag
5216 | u8array72_t | Windgeschwindigkeit
5229 | settime_t | Zeit
5230 | setdate_t | Datum
5231 | power_t | Leistung Eigenverbrauch
5233 | power_t | aktuelle Leistung Haushalt
5239 | u8array72_t | Windrichtung
5240 | uchar_t | Datenstand der Wetterdaten
5283 | mass_t | CO₂ Einsparung
5284 | ushort_t | Baum-Äquivalent
5292 | u16array10_t | 0
5300 | volumeLITERdiagram_t | Warmwasser Zähler
5314 | power_t | Leistung Umwelt
5320 | power_t | Leistung elektrisch
5321 | power_t | Leistung thermisch
5353 | power_t | Leistung Einspeisung
5359 | power_t | Leistung Photovoltaik
5374 | energykWh_t | Energie Heizen
5376 | energykWh_t | Energie Warmwasser
5462 | percentage_t | Zuluftventilator
5464 | percentage_t | Abluftventilator
5466 | temperature_t | Austrittstemp. Quelle
5529 | flowByTime_t | Ist-Volumenstrom
5563 | humidity_t | Außenluft Feuchte
5564 | temperature_t | Außenluft Temp.
5565 | energykWh_t | Ertrag Photovoltaik
5572 | timeByMinutes_t | Verbleibende Sperrzeit
5575 | percentage_t | Pumpendrehz. rel.
5581 | temperature_t | Rücklauftemp.
5582 | flowByTime_t | Ist-Volumenstrom
5597 | energykWh_t | Energie Haushalt
5598 | energykWh_t | Einspeisung
5600 | energykWh_t | Umweltenergie
5609 | temperature_t | Wasser Eintrittstemperatur
5610 | temperature_t | Wasser Austrittstemperatur
5612 | temperature_t | Sauggastemperatur
5613 | pressure_t | Verdampfungsdruck
5614 | pressure_t | Verflüssigungsdruck
5615 | percentage_t | Öffnungsgrad Expansionsventil
5616 | percentage_t | Lüfterdrehzahl
5625 | switch_t | Kompressorstatus
5626 | switch_t | Abtaustatus
5660 | humidity_t | Abluft Feuchte
5722 | switch_t | Quellenpumpe
5763 | status_t | cooling flag
5811 | temperature_t | Fortluft Temp.
5816 | temperature_t | Abluft Temp.
5822 | counter_t | Kompressorstarts
5823 | timeByMinutes_t | Laufzeit (Minuten)
5824 | timeByHours_t | Laufzeit (Stunden)
5825 | counter_t | Kompressorstarts
5843 | timeByHours_t | Laufzeit (Stunden)
5844 | counter_t | Freigaben
5845 | timeByMinutes_t | Freigabezeit (Minuten)
5846 | timeByHours_t | Freigabezeit (Stunden)
5855 | status_t | Smart Count
5891 | refrigerant_t | Kältemittel
5892 | WKF2021_errorcode_t | Fehlercode
5911 | powerfactorHP_t | Leistungszahl
5924 | status_t | KNX Außentemperatur
5998 | devicegroup_t | 0